## Veri Girişi
ELEKTRİKLİ ASANSÖR MUKAVEMET HESABI DOĞRULAMA (Doküman adı: KON-FR113 / Rev:06)
[7 empty] | Kapı İç Yükseklikleri | [7 empty] | 180 | 0.63 | 2005 | Manuel Sağ | 700 | Sağ | 50 x 50 x 5 | Kremayer | 6
[15 empty] | 225 | 0.8 | 2006 | Manuel Sol | 800 | Sol | 70 x 65 x 9 | Otomatik Merkezi | 6.5
DOSYA BİLGİLERİ |  |  |  | GÜVENLİK EKİPMANLARI GİRİŞİ |  |  |  | ŞABLON KULLANIM NOTLARI (sürüm v6) | [6 empty] | 300 | 1 | 2007 | Otomatik Merkezi | 900 | Arka | 89 x 62 x 15,88 | Teleskopik Sağ | 7
DOSYA NO | [7 empty] | 1) Proje kimlik alanları (firma, adres, iletişim, yetkili, dosya no, asansör adresi, ada, parsel, seri no, imal yılı, motor marka ve seri no) BOŞALTILMIŞTIR. | [6 empty] | 320 | 1.2 | 2008 | Teleskopik Sağ | 1000 |  | 90 x 75 x 16 | Teleskopik Sol | 8
FİRMA ANTETİ | [7 empty] | 2) Mühendislik girdileri örnek değerlerle BIRAKILMIŞTIR - boş bırakılırsa formüller hata verir. Her projede 59-133. satırların tamamını gözden geçirin. | [6 empty] | 375 | 1.6 | 2009 | Teleskopik Sol | 1100 |  | 125 x 82 x 16 |  | 9
|  |  |  | KİLİTLER |  |  |  | 3) DİKKAT - G36 hücresi 'FREN BLOKLARI / MARKASI' etiketinin yanındadır ama aslında GÜVENLİK TERTİBATI TİPİ girdisidir; k1 darbe katsayısını belirler. | [6 empty] | 400 | 2 | 2010 |  | 1200 |  | 127 x 89 x 16 |  | 10
TARİH |  |  |  | MARKASI |  |  |  | Sadece şu üçünden biri yazılabilir: Kaymalı / Ani Frenlemeli Makaralı / Ani Frenlemeli. Marka adı yazılırsa ray hesabı #N/A verir. | [6 empty] | 450 | 2.5 | 2011 |  | 1300 |  |  |  | 11
|  |  |  | MODELİ |  |  |  | 4) F127 (Kabin Kapısı Ağırlığı) ve F128 (Mekanizma Payı) kapı modeline bağlıdır, projeye değil. Kapı üreticinizin kataloğundan bir kez girip sabit tutun. | [6 empty] | 525 | 3 | 2012 |  | 1400 |  |  |  | 12
FİRMA BİLGİLERİ |  |  |  | KAT NO |  | YÜK.(mm) |  | 5) B133 (Acil Frenleme a) GEÇİCİ bir kabuldür ve mukavemet hesabına girer. Makine/fren verisi geldiğinde MUTLAKA güncelleyin. | [6 empty] | 600 | 4 | 2013 | [5 empty] | 13
[8 empty] | 6) TEKNİK sayfası U:AE sütunlarındaki marka ve sertifika listeleri BOŞTUR. Doldurulmadan sertifika alanları dolmaz. | [6 empty] | 630 | 5 | 2014 | [5 empty] | 14
ASANSÖR MONTE EDEN |  |  |  | 1.DURAK |  | 3000 | 2000 | KAPSAM SINIRLARI VE AÇIK KALEMLER | [6 empty] | 675 | 6 | 2015 | [5 empty] | 15
ADRES |  |  |  | 2.DURAK |  | 3000 | 2100 | 7) Yalnızca TAHRİKLİ (halatlı) asansörler içindir. Hidrolik asansör hesabı yoktur. | [6 empty] | 750 | 0 | 2016 | [5 empty] | 16
|  |  |  | 3.DURAK |  | 3000 | 2200 | 8) Karşı ağırlık rayları yalnızca 'normal çalışma' yük durumu için hesaplanır. Referans hesapta ayrıca 'karşı ağırlık zıplaması' ve 'emniyet fren | [6 empty] | 800 | 0 | 2017
İLETİŞİM NO |  |  |  | 4.DURAK |  | 3000 | 2300 | çalışması' durumları da vardır - bu dosyada YOKTUR. Karşı ağırlıkta güvenlik tertibatı varsa bu dosya YETERSİZDİR. | [6 empty] | 825 | 0 | 2018
YETKİLİ/UNVAN |  |  |  | 5.DURAK |  | 3000 | Regülatör Halat Çapları | 9) Makine Konstrüksiyonu bölümü makine dairesi kaidesi içindir; makine dairesiz (MRL) tesisatta konsol/şase hesabı ayrıca yapılmalıdır. | [6 empty] | 900 | 0 | 2019
|  |  |  | 6.DURAK |  | 3000 | 6 | 10) Ray boynu eğilmesi KAYMALI paten formülüyle hesaplanır ve paydasındaki paten uzunluğu terimi doğrulanamamıştır. Makaralı paten kullanılıyorsa | [6 empty] | 975 | 0 | 2020
|  |  |  | 7.DURAK |  | 3000 | 6.5 | formül farklıdır (sigmaF = 1,85 x Fx / c^2). Paten tipini teyit edin. | [6 empty] | 1000 |  | 2021
|  |  |  | 8.DURAK |  | 3750 | 8 | 11) Dosyada bulunmayan hesaplar: tampon strok/seçimi, güvenlik tertibatı seçimi, fren momenti, kabin şasesi, ray konsolu ve dübel, kabin ve imdat | [6 empty] | 1125 |  | 2022
|  |  |  | 9.DURAK |  |  |  | aydınlatması, kısa devre, havalandırma, halat spesifik basıncı (p <= pmax). | [6 empty] | 1200 |  | 2023
PROJE BİLGİLERİ |  |  |  | 10.DURAK |  |  |  | 12) TAKİP: kuyu dibi sığınma hacmi yüksekliğinde marj yalnızca 10 mm'dir. Tampon babası / strok / kuyu dibi kotu değişirse yeniden kontrol edin. | [6 empty] | 1275 |  | 2024
DOSYA NUMARASI |  |  |  | 11.DURAK | [10 empty] | 1600 |  | 2025
ASANSÖR ADRESİ |  |  |  | 12.DURAK |  |  |  | DOLDURULMAMIŞ PROJE ALANI: 11 / 12 | [6 empty] | 2000 |  | 2026
2027
[8 empty] | GİRDİ SINIR KONTROLÜ — bu satırlar '!' gösteriyorsa hesapta #N/A çıkar | [8 empty] | 2028
ADA |  |  |  | 13.DURAK |  |  |  | OK Kabin rayı narinliği λ=155 (sınır 250) | [8 empty] | 2029
OK Beyan yükü trafik çizelgesinde var
PARSEL |  |  |  | 14.DURAK |  |  |  | OK Ana giriş üstü durak adedi çizelgede
|  |  |  | 15.DURAK |  |  |  | OK Kat kapısı tipi çizelgede
|  |  |  | 16.DURAK |  |  |  | OK Kabin rayı çizelgede
|  |  |  | 17.DURAK |  |  |  | OK Ağırlık rayı çizelgede
|  |  |  | 18.DURAK |  |  |  | OK Güvenlik tertibatı tipi geçerli (k1 okunuyor)
|  |  |  | 19.DURAK |  |  |  | OK Askı halatı çapı çizelgede
|  |  |  | 20.DURAK |  |  |  | OK Ray çeliği Rm çizelgede
|  |  |  | FREN BLOKLARI |  |  |  | TOPLAM UYARI: 0 / 9
|  |  |  | MARKASI |  | Kaymalı
MODELİ
[9 empty] | Manuel Sağ | Manuel Sol | Otomatik Merkezi | Teleskopik Sağ | Teleskopik Sol
[9 empty] | 12 x 0,75 | 12 x 0,75 | 24 x 0,75 | 24 x 0,75 | 24 x 0,75
[17 empty] | Yükleme | Fren | Bloke | Barit | Kauçuk | 700
|  |  |  | KABİN TAMPONU |  |  |  |  | KONUT | KONUT | Kaymalı |  | 30x15 | V Kanal | 2 | Sertleştirilmemiş | 0.20525 | 0.18659 | 0.61431 | Döküm | Poliüretan | 1050
|  |  |  | MARKASI |  |  |  |  | OTEL | OTEL | Ani Frenlemeli Makaralı |  | 30 | Altı Kesik V Kanal | 1 | Sertleştirilmiş | 0.30716 | 0.27923 | 0.61431 |  |  | 1400
|  |  |  | MODELİ | [6 empty] | Ani Frenlemeli
SERTİFİKA NO
VEREN KURUM
SERİ NO
ASANSÖR TEKNİK BİLGİLERİ | [8 empty] | İŞ MERKEZİ | İŞ MERKEZİ |  |  | 40x20 | Yarım Daire Kanal
ASANSÖR SERİ NO |  |  |  | AĞIRLIK TAMPONU |  | TİPİ |  |  | OKUL | OKUL |  |  | 40 | Altı Kesik Yarım Daire Kanal
EK ASANSÖR SERİ NO'LAR | [8 empty] | HASTANE | HASTANE |  |  | 50x25 | Yarım Daire Kanal (Çift Sarım)
BEYAN YÜKÜ (Kg) |  | 800 |  | MARKASI |  | Poliüretan |  |  | RESMİ BİNA |  |  |  | 50
KİŞİ SAYISI |  | 10 |  | MODELİ |  |  |  |  | OTOPARK TİCARİ |  |  |  | 60
BEYAN HIZI (m/s) |  | 1 |  | SERTİFİKA NO |  |  |  |  | OTOPARK ÖZEL |  |  |  | 65
İMAL YILI |  | 2026 |  | VEREN KURUM | [8 empty] | 80
SEYİR MESAFESİ (m) |  | 21 |  | SERİ NO | [8 empty] | 100
KAT ADEDİ |  | 8 | [10 empty] | 120
DURAK ADEDİ |  | 8 | [10 empty] | 140
KAT KAPISI |  | Teleskopik Sol | [10 empty] | 160
180
|  |  |  | KABİN PERVAZ UZUNLUKLARI | [8 empty] | 200
KABİN KAPISI |  | Teleskopik Sol |  | UZUN PERVAZ | 90 | [7 empty] | 240
|  |  |  | KISA PERVAZ | 60 | [7 empty] | 280
KAT KAPISI | GENİŞLİK (mm) | 900 | [10 empty] | 300
| YÜKSEKLİK (mm) | 2000 |  | KABİN RAYLARI | AĞIRLIK RAYLARI
KABİN EBATLARI | GENİŞLİK (mm) | 1450 |  | 89 x 62 x 15,88 | 50 x 50 x 5
| DERİNLİK (mm) | 1350
KABİN AĞIRLIĞI (Kg.) |  | 700
Kabin merkezinin y-exenindeki kaçıklığı ( mm ) |  | 0
KARŞI AĞIRLIK YERİ |  | Sağ
|  |  |  | MAK. DA. GENİ.(m) | MAK. DA. DERİNLİK(m) | MAK.DA.YÜK
|  |  |  | 2.5 | 1.6 | 3
KARŞI AĞIRLIK (Kg.) |  | 1100 |  | Kuyu Boyu(mm) | 26350
MUKAVEMET HESAPLARI VERİ GİRİŞİ
KATTAKİ DAİRE SAYISI | 1 |  |  | MAKİNE MOTOR
OTURMA ALANI OLAN KAT SAYISI | 4 |  |  | MARKASI
BİNA TİPİ | KONUT |  |  | GÜCÜ (kW) | 4.9
SERİ NO
ASKI HALATLARI |  |  |  | C (Sap.Kasnak Yük.) | 230 | mm
ADET | 7 |  |  | D (Makine Yatak Yük.) | 172 | mm
ÇAP (mm) | 6.5 |  |  | D1 (Tahrik Kas. Çapı) | 240 | mm
ASKI ORANI 1: | 2 |  |  | D2(Saptırma Kas.Çapı) | 240 | mm
|  |  |  | Şase Yüksekliği | 1100 | mm
REGÜLATÖR HALATI |  |  |  | E (Dikine Kiriş Malz.) | 120 | NPU
ADET | 1 |  |  | F (Yan Yatak Malz.) | 120 | NPU
ÇAP (mm) | 6 |  |  | Yan Yatak Boyu | 1400 | mm
|  |  |  | Kasnak Kanal Şekli | Altı Kesik V Kanal
FLEXIBLE KABLO |  |  |  | Kanal İşleme Şekli | Sertleştirilmemiş
1. Kablo Tipi | 24 x 0,75 |  |  | Kaide Yüksekliği | 750 | mm
2.Kablo Tipi | 24 x 0,75 |  |  | Halat Arası | - | mm
|  |  |  | HALAT ARASI !!! | 1182 | mm
KONSOLLAR ARASI EN UZUN MESAFE (mm) |  |  | Kuyu Genişliği (KG) |  | 2400 | mm
Kabin Rayları | 3000 |  | Kuyu Derinliği (KD) |  | 1600 | mm
Ağırlık Rayları | 3000 |  | Ray-Kapı Arası (RK) |  | 650 | mm
|  |  | Ağırlık Ray Merkezi- Duvar Arası (AD) |  | 125 | mm
RAY SAYISI |  |  | Kuyu Dibi Yüksekliği (KY) |  | 1600 | mm
Kabin Rayları | 2 |  | Ray Arası (RA) |  | 1600 | mm
Ağırlık Rayları | 2
Tampon Baba Yükseklikleri
Ağırlık Malzemesi | Barit |  | Kabin Tamponu |  | 1000 | mm
Ağırlık Ray Arası (mm) | 1050 |  | Ağırlık Tamponu |  | 300 | mm
Kabin Tamponu Ezilme Miktarı (mm) | 90 |  | Regülatör Kasnak Çapı (Dreg) |  | 300 | mm
Kabin Tamponu - Kabin Çarpma Plakası Arası Mesafe (mm) | 150 |  | Regülatör Kanal Açısı |  | 40 | °
Kabin Tampon Uzunluğu (mm) | 100 |  | Regülatör Sürtünme Faktörü (μ) |  | 0.2
Ağırlık Tamponu Ezilme Miktarı (mm) | 90 |  | Regülatör Gergi Ağırlığı (Gra) |  | 70 | kg
Ağırlık Tamponu - Ağırlık Çarpma Plakası Arası Mesafe (mm) | 150
Ağırlık Tampon Uzunluğu | 100 |  | Makine-Motor Ağırlığı (Gm) |  | 300 | kg
Kabin Paten Arası (mm) | 3400 |  | Kabin Kapısı Ağırlığı (F_D1) |  | 75 | kg
Ağırlık Paten Arası (mm) | 3400 |  | Kapı Mekanizma Ağ.Mrk. Payı |  | 50 | mm
Ana Giriş Üstü Durak (D) | 6 |  | ↑ xp hesabına girer — kapı üreticisinden teyit ediniz
Makine Tipi | Dişlisiz
Ray Çeliği Rm (N/mm2) | 370
Son Kat Yüksekliği (mm) | 3750 | "En üst durak Yüksekliği + Kaide Yüksekliği - 200" olarak hesaplayıp soldaki kutuya girin."
Acil Frenleme a (m/s2) | 0.8 | Makine/fren verisinden giriniz (EN 81-20: en çok 1 gn).
HESAP KONTROL LİSTESİ
1. Asansör Motor Gücünün Hesaplanması
N : Asansör motor gücü |  |  | UYGUNDUR. |  | Sayfa 1
2. Makine Konstrüksiyonunun Hesaplanması
σe : Kaide yatay kirişlerinde eğilme momenti ve gerilmesi |  |  | UYGUNDUR. |  | Sayfa 2
σb : Dikine kirişlerin bükülme kontrolü |  |  | UYGUNDUR. |  | Sayfa 2
3. Kullanılabilir Kabin Alanı
Kullanılabilir en büyük kabin alanı |  |  | UYGUNDUR. |  | Sayfa 2
Kullanılabilir en küçük kabin alanı |  |  | UYGUNDUR. |  | Sayfa 2
4. Askı Halatlarının Hesaplanması
Tahrik kasnağı & askı halatı oranı (Dt/dh) |  |  | UYGUNDUR. |  | Sayfa 2
Halat güvenlik katsayısı (Sf ≥ Smin) |  |  | UYGUNDUR. |  | Sayfa 2
Halat gerçek emniyet katsayısı (n.Tmin/Fmax) |  |  | UYGUNDUR. |  | Sayfa 2
5. Hız Regülatör Halatının Hesaplanması
Regülatör kasnağı & halat oranı |  |  | UYGUNDUR. |  | Sayfa 3
F'reg : Durdurma tertibatının çalışmasında oluşan gergi kuvveti |  |  | UYGUNDUR. |  | Sayfa 3
Regülatör halatı emniyet katsayısı |  |  | UYGUNDUR. |  | Sayfa 3
6. Tahrik Yeteneğinin Hesaplanması
Kabinin yüklenmesi (%125 yüklü kabin en alt durakta dururken) |  |  | UYGUNDUR. |  | Sayfa 4
Durdurma tertibatının çalışması (%100 yüklü kabin en alt durakta) |  |  | UYGUNDUR. |  | Sayfa 5
Durdurma tertibatının çalışması (Boş kabin en üst durakta) |  |  | UYGUNDUR. |  | Sayfa 5
Kabinin bloke edilmesi (Ağırlık tampona oturduğunda boş kabin en üstte) |  |  | UYGUNDUR. |  | Sayfa 5
7. Kabin Kılavuz Raylarının Hesaplanması
Güvenlik Tertibatının Çalışması :
σc : Birleşik gerilme - Durum 1 x-ekseni |  |  | UYGUNDUR. |  | Sayfa 7
σc : Birleşik gerilme - Durum 2 y-ekseni |  |  | UYGUNDUR. |  | Sayfa 7
σF : Ray boynu eğilmesi - Durum 1 x-ekseni |  |  | UYGUNDUR. |  | Sayfa 7
σF : Ray boynu eğilmesi - Durum 2 y-ekseni |  |  | UYGUNDUR. |  | Sayfa 7
dx : Eğilme Miktarı - Durum 1 x-ekseni |  |  | UYGUNDUR. |  | Sayfa 7
dy : Eğilme Miktarı - Durum 1 x-ekseni |  |  | UYGUNDUR. |  | Sayfa 7
dx : Eğilme Miktarı - Durum 2 x-ekseni |  |  | UYGUNDUR. |  | Sayfa 7
dy : Eğilme Miktarı - Durum 2 y-ekseni |  |  | UYGUNDUR. |  | Sayfa 7
Normal Kullanma, Hareket :
σ : Birleşik gerilme - Durum 1 x-exseni |  |  | UYGUNDUR. |  | Sayfa 8
σ : Birleşik gerilme - Durum 2 y-exseni |  |  | UYGUNDUR. |  | Sayfa 8
σF : Ray boynu eğilmesi - Durum 1 x-ekseni |  |  | UYGUNDUR. |  | Sayfa 9
σF : Ray boynu eğilmesi - Durum 2 y-ekseni |  |  | UYGUNDUR. |  | Sayfa 9
dx : Eğilme Miktarı - Durum 1 x-ekseni |  |  | UYGUNDUR. |  | Sayfa 9
dy : Eğilme Miktarı - Durum 1 x-ekseni |  |  | UYGUNDUR. |  | Sayfa 9
dx : Eğilme Miktarı - Durum 2 y-ekseni |  |  | UYGUNDUR. |  | Sayfa 9
dy : Eğilme Miktarı - Durum 2 y-ekseni |  |  | UYGUNDUR. |  | Sayfa 9
Normal Kullanma, Yükleme :
σ : Birleşik gerilme |  |  | UYGUNDUR. |  | Sayfa 9
σF : Ray boynu eğilmesi |  |  | UYGUNDUR. |  | Sayfa 10
dx : Eğilme Miktarı |  |  | UYGUNDUR. |  | Sayfa 10
dy : Eğilme Miktarı |  |  | UYGUNDUR. |  | Sayfa 10
8. Karşı Ağırlık Kılavuz Raylarının Hesaplanması
Normal Kullanma, Hareket :
σ : Birleşik gerilme |  |  | UYGUNDUR. |  | Sayfa 10
σF : Ray boynu eğilmesi |  |  | UYGUNDUR. |  | Sayfa 10
dx : Eğilme Miktarı |  |  | UYGUNDUR. |  | Sayfa 11
dy : Eğilme Miktarı |  |  | UYGUNDUR. |  | Sayfa 11
9. Güvenlik Mesafeleri
Üst Güvenlik Boşluğu (5.7.1) :
Üst paten - Rayın üst ucu arası |  |  | UYGUNDUR. |  | Sayfa 11
Kabin üstü - Kuyu tavanının en alt kısmı arası |  |  | UYGUNDUR. |  | Sayfa 11
Revizyon kutusu - Kuyu tavanının en alt kısmı arası |  |  | UYGUNDUR. |  | Sayfa 11
Paten/Halat Bağlantısı - Kuyu tavanının en alt kısmı arası |  |  | UYGUNDUR. |  | Sayfa 11
Kabin üstündeki güvenlik boşluğu |  |  | UYGUNDUR. |  | Sayfa 11
Karşı ağırlık üst pateni - Rayın üst ucu arası |  |  | UYGUNDUR. |  | Sayfa 11
Alt Güvenlik Boşluğu (5.7.3) :
Kuyu dibindeki güvenlik boşluğu |  |  | UYGUNDUR. |  | Sayfa 11
Kuyu tabanı - Kabinin en alt kısımları arası (Tam kapanmış tampon yüksekliği) |  |  | UYGUNDUR. |  | Sayfa 11
Kuyu tabanı - Kabin eteği arası |  |  | UYGUNDUR. |  | Sayfa 11
Kuyu tabanı - Kabin kapısı en alt kısmı arası |  |  | UYGUNDUR. |  | Sayfa 11
Regülatör alt makarası - Kabin en alt kısmı (süspansiyon) arası |  |  | UYGUNDUR. |  | Sayfa 11
10. Elektrik Hesaplamaları
Motor gerilim düşüm hesabı |  |  | UYGUNDUR. |  | Sayfa 1
Aydınlatma gerilim düşüm hesabı |  |  | UYGUNDUR. |  | Sayfa 2
Kuyu aydınlatma hesabı |  |  | Bakınız Elk. Hesapları |  | Sayfa 3
Makine dairesi aydınlatma hesabı |  |  | Bakınız Elk. Hesapları |  | Sayfa 3
11. Trafik Hesabı (MMO 697)
Gerekli asansör adedi kontrolü |  |  | UYGUNDUR. |  | Trafik Sf 1/1
Note on F69: Kontest: kabin eşik 100mm geçiyorsa bilgi girişi yapınız.
Note on B133: Acil frenlemede kabinin yavaşlaması (m/s2). Girilen deger: 0,8 m/s2 - EN 81-1 kaynakli referans deger, makine/fren verisi gelene kadar kabul olarak kullanilmistir. Olcumden hesaplamak icin: a = v^2 / (2 x s) v = beyan hizi (m/s), s = acil durdurmada durma mesafesi (m) ornek: v=1 m/s, s=0,60 m -> a = 0,83 m/s2 EN 81-20 m.5.9.2.2.2 uyarinca 1 gn (9,81 m/s2) asilamaz. Bu tesiste kayma siniri 3,35 m/s2 dir. KESIN VERI GELINCE GUNCELLEYINIZ.

## 10-Trafik Hesap (hidden)
ASANSÖR TRAFİK HESABI
Binada bulunan insan sayısının hesabı (B) :
B = b + (η . b ) | [16 empty] | B | = | 26 |  | Kişi
b = Σc
b :Binada Bulunan Toplam İnsan Sayısı | [16 empty] | b | = | 20 |  | Kişi
c :Bir Bağımsız Bölümde Sürekli Bulunan İnsan Sayısı | [19 empty] | 5 | Kişi
Katta bulunan daire sayısı | [14 empty] | = | 1
Toplam Daire sayısı | [14 empty] | = | 4 |  |  | 4
Yatak Odası Sayısı | [10 empty] | (Tablo 1) |  |  |  | = | 2 |  |  | 4
Diğer Oda Sayısı | [10 empty] | (Tablo 1) |  |  |  | = | 1 |  |  | 1
η : Yedek Artış Oranı | [12 empty] | η |  | = | 0.3
b<200 kişi η = %30
b>200 kişi η = %25
Asansörün bir seferi için gerekli seyir zamanı ( TR ):
TR = 2.H.tv + (S + 1).ts + 2.P.tp | [17 empty] | TR |  | = | 135.88 | s
H |  | Ortalama en yüksek dönüş katı | [14 empty] | (Tablo3) |  |  |  | 5.7
tv |  | Katlar arası geçiş zamanı | [18 empty] | 3 | s
S |  | Ortalama durak adedi | [14 empty] | (Tablo 5) |  |  |  | 4.6
ts |  | Kabinin her duruştaki zaman kaybı | [18 empty] | 10.3 | s
P |  | Kabindeki kişi adedi | [18 empty] | 10 | Kişi
tp |  | Kişi transfer zamanı | [14 empty] | (Tablo 8) |  |  |  | 2.2 | s
Sm |  | Seyir Mesafesi | [18 empty] | 21 | m
D |  | Ana giriş üstü durak adedi | [18 empty] | 6
h |  | Katlar arası mesafe | [18 empty] | 3 | m
v |  | Kabin Hızı | [18 empty] | 1 | m/s
tv | = | h / v | [6 empty] | tv | = | 3 |  | s
ta | : | Kapı açılma zamanı | [14 empty] | (Tablo 4) |  |  |  | 2.5 | s
tk | : | Kapı kapanma zamanı | [14 empty] | (Tablo 4) |  |  |  | 3.8 | s
tg | : | Tek katı geçme zamanı | [14 empty] | (Tablo 6) |  |  |  | 7 | s
ts | = | ta | + | tk | + | tg | - | tv |  | ts | = | 10.3 |  | s
Gerekli asansör sayısının hesabı (L) :
Binada 5 dakikada taşınacak insan sayısı ( R ) ;
tg ts: R; : =: =; Tek katı geçme zamanı ta: 5.60.(0,8.P) / TR | [9 empty] | R | = |  | 17.6626 | Kişi
tg ts: L; : =: =; Tek katı geçme zamanı ta: B.k / R | [9 empty] | L | = |  | 0.1104 | Adet
tg ts: k; : =: :; Tek katı geçme zamanı ta: Taşınacak insan yüzdesi | [8 empty] | (Tablo 9) |  |  |  | 7.5 | %
tg ts: Binada gerekli asansör sayısı; |  |  |  |  | 1 |  | 'dir. | [7 empty] | Sf 1/1
tg ts: Binada mevcut asansör adedi; |  |  |  |  | 1
tg ts: Mevcut asansör adedi ≥ Gerekli asansör adedi olduğundan; |  |  |  |  | UYGUNDUR.

## 11-Muk. Hesapları
ASANSÖR MUKAVEMET HESAPLARI
Asansör Motor Gücünün Hesaplanması (MMO 208/7- 2.4)
v |  | Kabin Hızı | [39 empty] | 1 |  |  |  | m/s
Pm |  | Makine miline gelen en büyük döndürme kuvveti | [27 empty] | Pm |  | = | F1 | - | Ga | [6 empty] | 451.4763 |  |  |  | kg.
Gs |  | Sürtünme Yükü | [39 empty] | 0 |  |  |  | kg.
Gmax |  | Maksimum artan yük | [27 empty] | Gmax |  |  | = | F1 | + | Gs | - | Ga |  |  |  | 451.4763 |  |  |  | kg.
Dt |  | Tahrik kasnak çapı | [39 empty] | 240 |  |  |  | mm.
F1 |  | Kabin ve aksesuarlarının yükü | [27 empty] | F1 |  | = | P | + | Q | + | Gh |  |  |  |  | 1551.4763 |  |  |  | kg.
Ga |  | Karşı ağırlık yükü | [27 empty] | Ga |  | = | P | + | 1/2 |  | Q |  |  |  |  | 1100 |  |  |  | kg.
Q |  | Beyan yükü | [39 empty] | 800 |  |  |  | kg.
P |  | Boş Kabin Ağırlığı | [39 empty] | 700 |  |  |  | kg.
Gh |  | Toplam halat ağırlığı | [27 empty] | Gh |  | = | gh | x | lh | x | nh |  |  |  |  | 51.4763 |  |  |  | kg.
dh |  | Halat çapı | [39 empty] | 6.5 |  |  |  | mm.
gh |  | Halatın 1 m deki ağırlığı | [10 empty] | (TS 12385-5 / 8x19 Lif Özlü) | [28 empty] | 0.152 |  |  |  | kg.
lh |  | Halat uzunluğu | [39 empty] | 48.38 |  |  |  | m.
nh |  | Halat sayısı | [39 empty] | 7 |  |  |  | adet
M |  | Moment değeri | [27 empty] | M |  | = | Gmax |  |  | x ( | Dt | / 2 ) |  |  |  | 54.1772 |  |  |  | kg.m
η |  | Motor verimi | [39 empty] | 0.92
N |  | Hesaplanan asansör motor gücü | [27 empty] | N | = | Gmax x V / (η x 102) | [9 empty] | 4.8111 |  |  |  | kW
Binada gerekli asansör için | [11 empty] | en az |  |  |  | 4.8111 |  |  |  | KW, |  |  | 6.4469 |  |  | HP gücünde makine motor kullanılacaktır.
Kullanılan motorun gücü | [11 empty] | 4.9 |  |  | kW |  |  | ≥ |  | 4.8111 |  |  | kW |  |  | olduğundan; | [6 empty] | UYGUNDUR.
<
Makine Konstrüksiyonunun Hesaplanması (MMO 208/4- m.3.4.6)
k1 |  | : | Darbe katsayısı (TS EN 81-20 Çizelge 14) | [23 empty] | 2
Gm |  | : | Makine motor ağırlığı | [10 empty] | (Üretici kataloğudan) | [12 empty] | 300 |  |  |  |  | kg
L |  | : | Yan yatak boyu | [23 empty] | 1400 |  |  |  |  | mm
|  |  | Yan yatak malzemesi | [23 empty] | NPU |  |  | 120
L1 |  | : | Dikine kirişin boyu | [23 empty] | 1100 |  |  |  |  | mm
|  |  | Dikine kiriş malzemesi | [23 empty] | NPU |  |  | 120
A |  | : | Dikine kirişin kesit alanı | [23 empty] | 1700 |  |  |  |  | mm2
Imin |  | : | Dikine kirişin eylemsizlik momenti | [23 empty] | 46.2 |  |  |  |  | mm
ω |  | : | Omega değeri | [23 empty] | 1.05
σem |  | : | Emniyet Gerilmesi (ST 37 için) | [23 empty] | 130 |  |  |  |  | N/mm2
Wx |  | : | Yatay kirişin mukavemet momenti | [23 empty] | 60700 |  |  |  |  | mm3
Kaide üzerindeki en büyük kuvvet :
F = k1 * gn * (Q + P + Gh + Ga + Gm ) = | [17 empty] | 2 |  | * | 9.81 |  |  | * | ( | 800 |  |  | + | 700 |  |  | + | 51.4763 |  |  | + | 1100 |  |  | + | 300 |  |  | )
F | = | 57907.9654 |  |  |  |  | N
Yan yatak putreline gelen kuvvet :
F1 |  | = |  | F / 2 |  |  | = | 28953.9827 |  |  |  |  | N
F1 |  | . | X | = | FB |  | . | L |  |  | FB |  | = | 22025.7083 |  |  |  |  | N |  |  |  | FA |  | = | F1 |  | - | FB |  |  |  | FA |  | = | 6928.2744 |  |  |  | N
[18 empty] | F1 = | 28953.9827 |  |  |  | N
|  |  |  | A | [10 empty] | C | [7 empty] | B
[5 empty] | FA |  | = | 6928.2744 |  |  |  | N | [11 empty] | FB |  | = | 22025.7083 |  |  |  | N
[8 empty] | X | = | 1065 |  |  | mm |  |  |  | L-X = | 335 |  | mm
[14 empty] | L | = | 1400 |  |  | mm
Kaide yatay kirişlerinde eğilme momenti ve gerilmesi :
Mmax = FA . X | [7 empty] | Mmax |  |  | = | 7378612.2696 | [5 empty] | Nmm
σe |  | = | Mmax / Wx = | [5 empty] | 121.5587 |  |  |  | N/ mm2
σe |  | < | σem |  |  | ise |  |  | 121.5587 |  |  |  | < | 130 |  |  | N/mm2 |  |  |  | olduğundan; | [5 empty] | NPU |  |  | 120 |  |  | UYGUNDUR.
Dikine kirişlerin bükülme kontrolü :
λ | = | L1 / imin = |  |  |  |  | 1100 |  |  | / | 46.2 |  | = | 23.8095 | [6 empty] | 24 |  |  |  | 24
σb |  | = | FB x |  | ω | / | A |  | = | 13.6041 |  |  | N/mm2
σb |  | < |  | σem |  |  | ise |  |  | 13.6041 |  |  | < | 130 |  |  | N/mm2 |  |  |  | olduğundan; | [5 empty] | NPU |  |  | 120 |  |  | UYGUNDUR.
Sf 1/9
Kullanılabilir Kabin Alanı (TS EN 81-20 m.5.4.2)
TS EN 81-20 Çizelge 6'dan;
Beyan yükü | [5 empty] | 800 |  |  | Kg için |  |  |  | kullanılabilir en büyük kabin alanı | [14 empty] | 2 |  |  | m2 |  | dir.
Kabin Alanı = | [6 empty] | Kabin genişliği x Kabin derinliği = | [15 empty] | 1.9575 |  |  | m2 |  | ≤ | 2 |  |  | m2 |  | olduğundan; | [6 empty] | UYGUNDUR.
Kabindeki insan sayısı : | [10 empty] | 10 |  | kişi
TS EN 81-20 Çizelge 8'den; | [14 empty] | 10 |  | kişi için kullanılabilir en küçük kabin alanı | [18 empty] | 1.73 |  |  | m2 |  | dir.
Kabin Alanı = | [6 empty] | Kabin genişliği x Kabin derinliği = | [15 empty] | 1.9575 |  |  | m2 |  | ≥ | 1.73 |  |  | m2 |  | olduğundan; | [6 empty] | UYGUNDUR.
Askı Halatlarının Hesaplanması (TS EN 81-50)
Tahrik kasnağı & askı halatı oranı (TS EN 81-20 m.5.5.2.1) :
Dt |  | / | dh |  | ≥ |  |  | 40 olmalıdır.
Dt |  | / | dh |  | = | 240 |  |  | / | 6.5 |  | = | 36.9231 |  | ≥ | 30 |  | olduğundan; | [6 empty] | UYGUNDUR.
Halat güvenlik katsayısının hesaplanması (TS EN 81-50 m.5.12) :
Kanal Tipi : | [5 empty] | Altı Kesik V Kanal
g |  | : | Kanal açısı | [29 empty] | 38 |  |  |  |  | °
b |  | : | Alt kesilme açısı | [29 empty] | 90 |  |  |  |  | °
Nequiv(t): Kasnaklarının eşdeğer sayısı (TS EN 81-50 Çizelge 2) | [32 empty] | 5
Nps |  | : | Tek yönde bükülmeli kasnak sayısı | [29 empty] | 1 |  |  |  |  | Adet
Npr |  | : | Ters yönde bükülmeli kasnak sayısı | [29 empty] | 0 |  |  |  |  | Adet
Dp |  | : | Tahrik Kasnağı Hariç Diğer Tüm Kasnakların Ortalama Çapı | [29 empty] | 240 |  |  |  |  | mm
r |  | : | Halat askı oranı | [29 empty] | 2
Tmin |  | : | Halatın en küçük kopma değeri ( TS 12385-5) | [29 empty] | 24700 |  |  |  |  | N
Smin |  | : | Min. Halat güvenlik katsayısı (EN 81-20 m.5.5.2.2) | [29 empty] | 12
Kp = (Dt/Dp)4 = | [7 empty] | ( | 240 |  |  | / | 240 |  |  | ) | 4 | = | 1 |  |  |  | mm
Nequiv(p)= |  |  |  |  | Kp x ( Nps + 4. Npr ) | [8 empty] | = | 1
Nequiv = Nequiv(t) + Nequiv(p) = | [12 empty] | 5 |  |  | + | 1 |  |  | = | 6
Dt / dh = |  |  |  |  | 240 |  |  | / | 6.5 |  | = | 36.9231 |  | mm
Sf =10 [2,6834 - [ log [(695,85 . 10 ^ 6 . Nequiv ) / (Dt / dh) ^ 8,567] / log (77,09 . (Dt / dh ) ^ -2,894)]]
Sf = |  | 10 |  | [ | 2.6834 |  |  | - | [Log |  | [(695850000 |  |  |  |  | x | 6 |  | ) / | 36.9231 |  | 8.567 |  | ] | / | Log ( |  | 77.09 |  |  | x | 36.9231 |  | (-2,894)]]
Sf = |  | 10 |  | [ | 2.6834 |  |  | - | [ Log |  | ( | 4175100000 |  |  |  |  | / | 2.6733e+13 | [5 empty] | ) / ( |  | Log |  | ( | 77.09 |  |  | x | 2.9123e-05 |  |  | )]
Sf = |  | 10 |  | [ | 2.6834 |  |  | - | ( Log |  | 0.00015618 |  |  |  | / | Log |  | 0.0022451 |  |  |  | )]
Sf = |  | 10 |  | [ | 2.6834 |  |  | - | ( | -3.8064 |  |  |  | / | -2.6488 |  |  |  | )]
Sf = |  | 10 |  | 1.2464 | [5 empty] | Sf |  | ≥ | Smin | [5 empty] | 17.6344 |  |  | ≥ | 12 |  |  | olduğundan; | [6 empty] | UYGUNDUR.
S = n x Tmin / Fmax | [9 empty] | S |  | ≥ | Sf | [5 empty] | 22.7201 |  |  | ≥ | 17.6344 |  |  | olduğundan; | [6 empty] | UYGUNDUR.
Hız Regülatör Halatının Hesaplanması :
Dreg |  |  | : | Regülatör kasnak çapı | [29 empty] | 300 |  |  |  | mm
dreg |  |  | : | Regülatör halat çapı | [29 empty] | 6 |  |  |  | mm
μ |  |  | : | Sürtünme faktörü (TS EN 81-20 m.5.6.2.2.1.3.b) | [29 empty] | 0.2
g |  |  | : | Kanal açısı | [29 empty] | 40 |  |  |  | °
α' |  |  | : | Regülatör kasnağı sarılma açısı | [29 empty] | 180 |  |  |  | °
gh |  |  | : | Halat ağırlığı (TS 12385-5) | [29 empty] | 6.5274 |  |  |  | Kg
Gra |  |  | : | Regülatör alt ağırlığı ve kasnak kütlesi | [29 empty] | 70 |  |  |  | Kg
T'min |  |  | : | Halatın en küçük kopma yükü (TS 12385-5) | [29 empty] | 23100 |  |  |  | N
Regülatör kasnağı & halat oranı (TS EN 81-20 m.5.6.2.2.1.3):
| Dreg |  |  | / | dreg |  |  | ≥ | 30 olmalıdır.
| 300 |  |  | / | 6 |  | = |  | 50 |  |  | ≥ | 30 |  | olduğundan; | [7 empty] | UYGUNDUR.
Regülatör halatında oluşan gergi kuvveti (TS EN 81-50 m.5.11.2.3) :
Sürtünme değeri: | [9 empty] | f | = | m. | 1 | [6 empty] | f | = | 0.58476 |  |  |  |  | efα' |  |  | = | 6.2782
[13 empty] | Sin |  | (g/2 )
Güvenlik tertibatını çalıştırmak için gerekli kuvvet :
Freg |  | = | F1 = F2 |  |  |  | = | gn |  | x | (gh |  | + | Gra) |  |  |  |  | Freg |  | = | 375.3669 |  |  | N
2
Durdurma tertibatının çalışmasında oluşan gergi kuvveti (TS EN 81-20 m.5.6.2.2.1.d):
F'reg = Freg * efα' = | [8 empty] | 2356.6218 |  |  |  | N |  |  | F'reg |  |  | = | 2356.6218 |  |  |  | N | ≥ | 750.7338 |  |  |  | N | olduğundan; | [6 empty] | UYGUNDUR. | [12 empty] | Sf 2/9
Regülatör halatı emniyet katsayısı (TS EN 81-20 m.5.6.2.2.1.3.b) :
| T'min |  |  |  | = | 9.8022 |  |  | ≥ | 8 |  | olduğundan; | [7 empty] | UYGUNDUR.
F'reg
Tahrik Yeteneğinin Hesaplanması (TS EN 81-50 m.5.11.2)
Ra : |  | Halat Arası (Ray merkezleri arası mesafe) | [26 empty] | 1182 |  |  |  | mm
C : |  | Saptırma kasnağı milinin yerden yüksekliği | [26 empty] | 230 |  |  |  | mm
D : |  | Tahrik kasnak mili yatak yüksekliği | [26 empty] | 172 |  |  |  | mm
R1 : |  | Tahrik kasnağı yarıçapı | [26 empty] | 120 |  |  |  | mm
H : |  | Makine şasesi yüksekliği | [26 empty] | 1100 |  |  |  | mm
Halat Sarılma Açısı (α) :
Kasnak merkezleri arası yatay mesafe (A) ;
| A = Ra - 2 x R1 = | [7 empty] | 1182 |  |  |  | - | 2 | x | 120 |  |  | = | 942 |  |  | mm
Kasnak merkezleri arası düşey mesafe (B) ;
| B | = | H - C + D | [7 empty] | B | = | 1100 |  |  | - | 230 |  |  | + | 172 |  |  | = | 1042 |  |  | mm
Sarılma Açısı (α) :
tan |  | θ | = | A / B | [6 empty] | tan |  | θ | = | 942 |  |  | / | 1042 |  |  |  |  | θ | = | Arctan |  |  |  | ( | 942 |  |  | / | 1042 |  |  | ) |  |  | θ | = | 0.73504 |  |  | radyan
θ | = | 42.1145 |  | ° |  | ise |  |  | α | = | 180 |  |  | - | 42.1145 |  | = | 137.8855 |  |  | ° |  |  | α | = | 2.4066 |  |  | radyan
Sürtünme katsayısı μ için kabuller (TS EN 81-50 Şekil 8) :
Yükleme için | [16 empty] | : |  | μ | = | 0.1
Durdurma tertibatı çalışması için | [16 empty] | : |  | μ | = | 0,1 / ( 1 + v / 10 ) = | [8 empty] | 0.1 |  | / | ( | 1 | + | 1 |  |  | / | 10 |  | ) | = | 0.090909
Kabinin bloke edildiği durumlar için | [16 empty] | : |  | μ | = | 0.2
Sürtünme faktörü ( f ) (TS EN 81-50 m.5.11.2.3) :
Kabinin yüklenmesi (Sertleştirilmiş kanallar için);
f = |  | ( | μ | / | Sin |  | ( | γ | / | 2 | ) | = | ( | 0.1 |  | / | Sin |  | ( | 38 |  | / | 2 | ) | = | ( | 0.1 |  | / | 0.32557 |  |  | ) | = | 0.30716
Durdurma tertibatının çalışması (Sertleştirilmiş kanallar için);
f = |  | ( | μ | / | Sin |  | ( | γ | / | 2 | ) | = | ( | 0.090909 |  |  | / | Sin |  | ( | 38 |  | / | 2 | ) | = | ( | 0.090909 |  |  | / | 0.32557 |  |  | ) | = | 0.27923
Kabinin yüklenmesi (Sertleştirilmemiş kanallar için);
f = |  | μ | x | 4 x (1 - Sin β / 2) | [9 empty] | f = |  | 0.1 |  | x | 4 | x | ( | 1 | - | Sin |  | 90 |  | / | 2 | ) |  |  |  | f = |  | 0.1 |  | x | 1.1716 |  |  |  |  | f = |  | 0.20525
|  |  |  | π - β - Sin β | [14 empty] | 3.1416 |  |  | - | 1.5708 |  | - | Sin |  | 90 | [10 empty] | 0.5708
Durdurma tertibatının çalışması (Sertleştirilmemiş kanallar için);
f = |  | μ | x | 4 x (1 - Sin β / 2) | [9 empty] | f = |  | 0.090909 |  |  | x | 4 | x | ( | 1 | - | Sin |  | 90 |  | / | 2 | ) |  |  | f = |  | 0.090909 |  |  | x | 1.1716 |  |  |  |  | f = |  | 0.18659
|  |  |  | π - β - Sin β | [15 empty] | 3.1416 |  |  | - | 1.5708 |  | - | Sin |  | 90 | [10 empty] | 0.5708
Kabinin bloke edilmesi;
f = |  | μ | x | ( | 1 | / | Sin |  | ( | γ | / | 2 | ) | = | 0.2 |  | x | ( | 1 | / | Sin |  | ( | 38 |  | / | 2 | ) | = | 0.61431
Tahrik yeteneğinin kontrolü (TS EN 81-50 m.5.11.3) :
T1 |  | = | (P+Q+MCRcar+MTrav).(gn±a) | [12 empty] | + | MComp |  |  |  | .gn + |  | MSRcar.(gn ± a. | [5 empty] | r2+2 |  | ) ± ( |  | iPTD . mPTD |  |  |  | . a) |  | ± | (mDP . a)I |  |  |  |  | ±
|  |  | r | [13 empty] | 2.r | [11 empty] | 3 |  |  |  | 2 . r | [6 empty] | r
|  |  | [ |  | (mPcar.iPcar.a) | [5 empty] | ]III ± |  |  | FRcar
|  |  |  | r | [9 empty] | r
T2 |  | = | (Mcwt+MCRcwt).(gn±a) | [7 empty] | + | MCorp . gn |  |  |  |  | + | MSRcwt.(gn± a. | [5 empty] | r2+2 |  |  | ) ± ( |  |  | iPTD . mPTD |  |  |  | . a) |  | ± | (mDP . a)II |  |  |  |  | ±
|  |  | r | [8 empty] | 2.r | [11 empty] | 3 | [5 empty] | 2 . r | [6 empty] | r
|  |  | [ |  | (mPcar.iPcar.a) | [5 empty] | ]III ± |  |  | FRcwt
|  |  |  | r | [9 empty] | r
Kabinin yüklenmesi (%125 yüklü kabin en alt durakta dururken);
T1 |  | = | ( | 700 |  | + | 1000 |  | + | 0 | + | 0 | ) | . | ( | 9.81 |  | + | 0 | ) | + | 0 |  |  | . | 9.81 |  | + | 0 |  |  | . ( | 9.81 | ± | 0 | 4 | + | 2 | ) ± ( |  | 0 | . | 0 | . | 0 | ) | ± | 0 |  | . | 0 | ± | 0 | ± | 0
|  |  | 2 | [18 empty] | 2 | . | 2 | [11 empty] | 3 |  |  |  |  | 2 | . | 2 |  |  |  |  | 2 | [6 empty] | 2
T1 |  | = | 8338.5 |  |  | + | 0 |  | + | 0 |  |  | + | 0 | + | 0 | + | 0 | + | 0 | [7 empty] | T1 |  | = | 8338.5 |  |  | N
T2 |  | = | 1100 |  | + | 0 | .( | 9.81 |  | ± | 0 | ) | + | 0 | . | 9.81 |  | + | 22.344 |  | .( | 9.81 |  | ± | 0 | 4 | + | 2 | ) ± ( |  | 0 | . | 0 | . | 0 | ) ± |  | 0 | . | 0 | ± | 0 | ± | 0
|  |  | 2 | [10 empty] | 2 | . | 2 | [9 empty] | 3 |  |  |  |  | 2 | . | 2 |  |  |  |  | 2 | [5 empty] | 2
T2 |  | = | 5395.5 |  |  | + | 0 |  | + | 219.1946 |  | + | 0 |  | + | 0 |  | + | 0 |  | + | 0 | [9 empty] | T2 |  | = | 5614.6946 |  |  |  | N
T1 |  | / | T2 |  | ≤ | e fα |  |  |  | 1.4851 |  |  | ≤ | 1.6388 |  |  | olduğundan; | [7 empty] | UYGUNDUR. | [25 empty] | Sf 3/9
Acil Frenleme (%100 yüklü kabin en alt durakta);
T1 |  | = | ( | 700 |  | + | 800 |  | + | 0 | + | 0 | ) | . | ( | 9.81 |  | - | 0.8 | ) | + | 0 |  |  | . | 9.81 |  | + | 0 |  |  | . ( | 9.81 | ± | 0.8 | 4 | + | 2 | ) ± ( |  | 0 | . | 0 | . | 0.8 | ) | ± | 0 |  | . | 0.8 | ± | 0 | - | 135.15
|  |  | 2 | [18 empty] | 2 | . | 2 | [11 empty] | 3 |  |  |  |  | 2 | . | 2 |  |  |  |  | 2 | [6 empty] | 2
T1 |  | = | 6757.5 |  |  |  | + | 0 |  | + | 0 |  |  | + | 0 |  | + | 0 |  | + | 0 | - | 67.575 |  |  |  |  | T1 |  | = | 6689.925 |  |  |  |  | N
T2 |  | = | 1100 |  | + | 0 | .( | 9.81 |  | + | 0.8 | ) | + | 0 | . | 9.81 |  | - | 22.344 |  | .( | 9.81 |  | ± | 0.8 | 4 | + | 2 | ) ± ( |  | 0 | . | 0 | . | 0.8 | ) ± |  | 0 | . | 0.8 | ± | 0 | + | 83.7083
|  |  | 2 | [10 empty] | 2 | . | 2 | [9 empty] | 3 |  |  |  |  | 2 | . | 2 |  |  |  |  | 2 | [5 empty] | 2
T2 |  | = | 5835.5 |  |  |  | + | 0 |  | - | 254.945 |  |  | + | 0 |  | + | 0 |  | + | 41.8542 | [10 empty] | T2 |  | = | 6048.5909 |  |  |  | N
T1 |  | / | T2 |  | ≤ | e fα |  |  |  | 1.106 |  |  | ≤ | 1.5668 |  |  | olduğundan; | [7 empty] | UYGUNDUR.
Acil Frenleme (Boş kabin en üst durakta) ;
T2 |  | = | ( | 700 |  | + | 0 |  | + | 0 | + | 13.482 |  | ). | ( | 9.81 |  | + | 0.8 | ) | + | 0 |  |  | . | 9.81 |  | - | 22.344 |  |  | . ( | 9.81 | ± | 0.8 | 4 | + | 2 | ) ± ( |  | 0 | . | 0 | . | 0.8 | ) | ± | 0 |  | . | 0.8 | ± | 0 | + | 80.7993
|  |  | 2 | [18 empty] | 2 | . | 2 | [11 empty] | 3 |  |  |  |  | 2 | . | 2 |  |  |  |  | 2 | [6 empty] | 2
T2 |  | = | 3785.022 |  |  |  | + | 0 |  | + | 254.945 |  |  | + | 0 |  | - | 0 |  | + | 0 | + | 40.3997 | [7 empty] | T2 | = | 4080.3667 |  |  |  |  | N
T1 |  | = | 1100 |  | + | 0 | .( | 9.81 |  | + | 0.8 | ) | + | 0 | . | 9.81 |  | + | 0 |  | .( | 9.81 |  | ± | 0.8 | 4 | + | 2 | ) ± ( |  | 0 | . | 0 | . | 0.8 | ) ± |  | 0 | . | 0.8 | ± | 0 | - | 74.3325
|  |  | 2 | [10 empty] | 2 | . | 2 | [9 empty] | 3 |  |  |  |  | 2 | . | 2 |  |  |  |  | 2 | [5 empty] | 2
T1 |  | = | 4955.5 |  |  |  | + | 0 |  | + | 0 |  |  | + | 0 |  | + | 0 |  | + | 0 | - | 37.1662 |  |  |  |  | T1 |  | = | 4918.3337 |  |  |  |  | N
T1 |  | / | T2 |  | ≤ | e fα |  |  |  | 1.2054 |  |  | ≤ | 1.5668 |  |  | olduğundan; | [7 empty] | UYGUNDUR.
Karşı ağırlığın asılı kalması (Boş kabin en üstte);
T1 |  | = | ( | 700 |  | + | 0 |  | + | 0 | + | 13.482 | ) | . | ( | 9.81 |  | + | 0 | ) | + | 0 |  |  | . | 9.81 |  | + | 0 |  |  | . ( | 9.81 | ± | 0 | 4 | + | 2 | ) ± ( |  | 0 | . | 0 | . | 0 | ) | ± | 0 |  | . | 0 | ± | 0 | + | 0
|  |  | 2 | [18 empty] | 2 | . | 2 | [11 empty] | 3 |  |  |  |  | 2 | . | 2 |  |  |  |  | 2 | [6 empty] | 2
T1 |  | = | 3499.6292 |  |  |  | + | 0 |  | + | 0 |  |  | + | 0 |  | + | 0 |  | + | 0 | + | 0 | [6 empty] | T1 |  | = | 3499.6292 |  |  |  |  | N
T2 |  | = | 0 |  | + | 0 | .( | 9.81 |  | + | 0 | ) | + | 0 | . | 9.81 |  | + | 22.344 |  | .( | 9.81 |  | ± | 0 | 4 | + | 2 | ) ± ( |  | 0 | . | 0 | . | 0 | ) ± |  | 0 | . | 0 | ± | 0 | + | 0
|  |  | 2 | [10 empty] | 2 | . | 2 | [9 empty] | 3 |  |  |  |  | 2 | . | 2 |  |  |  |  | 2 | [5 empty] | 2
T2 |  | = | 0 |  |  |  | + | 0 |  | + | 219.1946 |  |  | + | 0 |  | + | 0 |  | + | 0 | + | 0 |  |  |  |  | T2 |  | = | 219.1946 |  |  |  |  | N
T1 |  | / | T2 |  | ≥ | e fα |  |  |  | 15.9659 |  |  | ≥ | 4.3858 |  |  | olduğundan; | [7 empty] | UYGUNDUR.
Kabin Kılavuz Raylarının Hesaplanması (TS EN 81-50 m.5.10)
h | : | Patenler arası düşey mesafe | [30 empty] | 3400 |  |  |  |  | mm
l | : | Ray Konsolları arasındaki en uzun mesafe | [30 empty] | 3000 |  |  |  |  | mm
Mg: |  | Klavuz rayların bir hattının kütlesi | [30 empty] | 329.308 |  |  |  |  | Kg
MY: |  | Raylara bağlı yardımcı donanım kütlesi | [30 empty] | 150 |  |  |  |  | N
xc : |  |  |  | Kabin merkezinin, Kılavuz ray sisteminin ilgili eksenlerine olan mesafeleri | [28 empty] | 155 |  |  |  |  | mm
yc : | [32 empty] | 0 |  |  |  |  | mm
xp : |  |  |  | Boş kabinin ağırlık merkezinin, kılavuz ray sisteminin ilgili eksenlere olan mesafeleri | [28 empty] | 77.6786 |  |  |  |  | mm
yp : | [32 empty] | 0 |  |  |  |  | mm
xs : |  |  |  | Askı noktasının, kılavuz ray sisteminin ilgili eksenlerine olan mesafeleri | [28 empty] | 0 |  |  |  |  | mm
ys : | [32 empty] | 0 |  |  |  |  | mm
xi : |  |  |  | İlgili kabin kapısının, kılavuz ray sisteminin ilgili eksenlerine olan olan mesafeleri | [28 empty] | 650 |  |  |  |  | mm
yi : | [32 empty] | 0 |  |  |  |  | mm
i | : | Kapı Pozisyonu | [30 empty] | 1
E | : | Elastisite Modülü | [30 empty] | 206010 |  |  |  |  | N/mm2
Fs : |  | Eşik kuvveti (TS EN 81-20 Çizelge 13) | [30 empty] | 3139.2 |  |  |  |  | N
sperm : |  |  | Güv.tertibatı çalışmasında izin verilen gerilme ( TS EN 81-20 m.5.7.3.1) | [29 empty] | 205 |  |  |  |  | N/mm2
sperm : |  |  | Normal kullanmada izin verilen gerilme (TS EN 81-20 m.5.7.3.1) | [29 empty] | 165 |  |  |  |  | N/mm2
dperm : |  |  | İzin verilen en büyük eğilme miktarı (TS EN 81-20 m.5.7.4.6) | [29 empty] | 5 |  |  |  |  | mm
Beyan yükü ağırlık merkezinin kılavuz ray sisteminin ilgili eksenlerine olan mesafeleri;
Durum 1 x-ekseni için : | [12 empty] | xQ |  | = | xc | + | Dx |  |  |  | xQ |  | = | 323.75 |  |  | mm |  |  | ve |  |  | yQ |  | = | yc |  | = | 0 |  | mm
8
Durum 2 y-ekseni için : | [12 empty] | yQ |  | = | yc | + | Dy |  |  |  | yQ |  | = | 181.25 |  |  | mm |  |  | ve |  |  | xQ |  | = | xc |  | = | 0 |  | mm
8
Sf 4/9
Güvenlik Tertibatının Çalışması (TS EN 81-50 m.C.2.1 ) :
Eğilme Gerilmesi :
Durum 1 x-ekseni;
Fx = |  | k1 x gn x (Q x xQ + P x xp) | [13 empty] | Fx = |  | 2 | x | 9.81 |  |  | x | ( | 800 |  |  | x | 323.75 |  | + | 700 |  |  | x | 77.6786 |  | ) |  | Fx = |  | 6148417.5 | [5 empty] | Fx = |  | 904.179 |  |  |  | N
|  | n x h | [23 empty] | 2 | x | 3400 | [13 empty] | 6800
My |  | = | 3 x Fx x l | [5 empty] | My |  | = | 3 | x | 904.179 |  |  |  | x | 3000 |  |  |  |  | My |  | = | 508600.7123 |  |  |  | Nmm |  |  |  |  | sy |  | = | My |  |  |  | sy |  | = | 43.1749 |  |  | N/mm2
|  |  | 16 | [8 empty] | 16 | [26 empty] | Wy
Fy = |  | k1 x gn x (Q x yQ + P x yp) | [13 empty] | Fy = |  | 2 | x | 9.81 |  |  | x | ( | 800 |  |  | x | 0 |  | + | 700 |  |  | x | 0 | ) |  |  | Fy = |  | 0 | [5 empty] | Fy = |  | 0 |  |  |  | N
|  | n / 2 x h | [21 empty] | 2 | / | 2 | x | 3400 | [13 empty] | 3400
Mx |  | = | 3 x Fy x l | [5 empty] | Mx |  | = | 3 | x | 0 |  |  |  | x | 3000 |  |  |  |  | Mx |  | = | 0 |  |  |  | Nmm |  |  |  |  | sx |  | = | Mx |  |  |  | sx |  | = | 0 |  |  | N/mm2
|  |  | 16 | [8 empty] | 16 | [26 empty] | Wx
Durum 2 y-ekseni;
Fx = |  | k1 x gn x (Q x xQ + P x xp) | [13 empty] | Fx = |  | 2 | x | 9.81 |  |  | x | ( | 800 |  |  | x | 0 |  | + | 700 |  |  | x | 77.6786 |  | ) |  | Fx = |  | 1066837.5 | [5 empty] | Fx = |  | 156.8879 |  |  |  | N
|  | n x h | [23 empty] | 2 | x | 3400 | [13 empty] | 6800
My |  | = | 3 x Fx x l | [5 empty] | My |  | = | 3 | x | 156.8879 |  |  |  | x | 3000 |  |  |  |  | My |  | = | 88249.4256 |  |  |  | Nmm |  |  |  |  | sy |  | = | My |  |  |  | sy |  | = | 7.4915 |  |  | N/mm2
|  |  | 16 | [8 empty] | 16 | [26 empty] | Wy
Fy = |  | k1 x gn x (Q x yQ + P x yp) | [13 empty] | Fy = |  | 2 | x | 9.81 |  |  | x | ( | 800 |  |  | x | 181.25 |  | + | 700 |  |  | x | 0 | )
|  | n / 2 x h | [21 empty] | 2 | / | 2 | x | 3400
Fy = |  | 2844900 | [5 empty] | Fy = |  | 836.7353 |  |  |  | N
3400
Mx |  | = | 3 x Fy x l | [5 empty] | Mx |  | = | 3 | x | 836.7353 |  |  |  | x | 3000 |  |  |  |  | Mx |  | = | 470663.6029 |  |  |  | Nmm |  |  |  |  | sx |  | = | Mx |  |  |  | sx |  | = | 32.7989 |  |  | N/mm2
|  |  | 16 | [8 empty] | 16 | [26 empty] | Wx
Burkulma :
Fv |  | = | k1 x gn x (P + Q) | [7 empty] | + | Mg . gn + FP | [6 empty] | Fv |  | = | 2 | x | 9.81 |  |  | x | ( | 700 |  |  | + | 800 | ) | + | 329.308 | x | 9.81 |  | + | 0 |  |  | Fv | = | 17945.5115 |  |  |  |  | N
|  |  | n | [18 empty] | 2
σk |  | = | (Fv + k3 x MY) x ω | [9 empty] | σk |  | = | ( | 17945.5115 |  |  |  | + | 1.2 |  | x | 150 |  | ) | x | 4.0571 |  |  |  |  | σk |  | = | 46.631 |  |  | N/mm2 | [6 empty] | 154.0041
|  |  | A | [12 empty] | 1577 | [30 empty] | 155
Birleşik Gerilme :
Durum 1 x-ekseni;
σ |  | = | σx |  | + | σy |  | ≤ | σperm |  |  |  |  | σ |  | = | 0 |  |  | + | 43.1749 |  |  | = | 43.1749 |  |  | ≤ | 205 |  |  | N/mm2 | [8 empty] | UYGUNDUR.
σ = |  | σm |  | + | (Fv + k3 x MY) | [5 empty] | ≤ | σperm |  |  |  | σ = |  | 43.1749 |  |  | + | ( | 17945.5115 |  |  |  | + | 1.2 |  | x | 150 |  | ) | = | 54.6686 |  |  | ≤ | 205 |  |  | N/mm2 |  |  |  |  | UYGUNDUR.
[5 empty] | A | [16 empty] | 1577
σ |  | = | σk |  | + | 0,9 x |  |  | σm |  | ≤ | σperm |  |  |  | σ |  | = | 46.631 |  |  | + | 0.9 |  | x | 43.1749 |  |  | = | 85.4884 |  |  | N/mm2 |  |  |  | ≤ | 205 |  |  | N/mm2 | [5 empty] | UYGUNDUR.
Durum 2 y-ekseni;
σ |  | = | σx |  | + | σy |  | ≤ | σperm |  |  |  |  | σ |  | = | 32.7989 |  |  | + | 7.4915 |  |  | = | 40.2903 |  |  | ≤ | 205 |  |  | N/mm2 | [8 empty] | UYGUNDUR.
σ = |  | σm |  | + | (Fv + k3 x MY) | [5 empty] | ≤ | σperm |  |  |  | σ = |  | 40.2903 |  |  | + | ( | 17945.5115 |  |  |  | + | 1.2 |  | x | 150 |  | ) | = | 51.784 |  |  | ≤ | 205 |  |  | N/mm2 |  |  |  |  | UYGUNDUR.
[5 empty] | A | [16 empty] | 1577
σ |  | = | σk |  | + | 0,9 x |  |  | σm |  | ≤ | σperm |  |  |  | σ |  | = | 46.631 |  |  | + | 0.9 |  | x | 40.2903 |  |  | = | 82.8923 |  |  | N/mm2 |  |  |  | ≤ | 205 |  |  | N/mm2 | [5 empty] | UYGUNDUR.
Flanş Eğilmesi :
Durum 1 x-ekseni;
σF = |  |  | Fxx(h1-b-f)x6 | [5 empty] | ≤ | σperm |  |  | σF = |  |  | 904.179 |  |  | x | 203.4 |  |  |  | = | 19.8228 |  |  | ≤ | 205 |  |  | N/mm2 |  |  |  |  | UYGUNDUR.
|  |  | c2x(1+2x(h1-f)) | [12 empty] | 9277.7
Durum 2 y-ekseni;
σF = |  |  | Fxx(h1-b-f)x6 | [5 empty] | ≤ | σperm |  |  | σF = |  |  | 156.8879 |  |  | x | 203.4 |  |  |  | = | 3.4395 |  |  | ≤ | 205 |  |  | N/mm2 |  |  |  |  | UYGUNDUR.
|  |  | c2x(1+2x(h1-f)) | [12 empty] | 9277.7
Sf 5/9
Sehim Miktarları :
Durum 1 x-ekseni;
dx | = | 0,7 x |  |  | Fx x l3 |  |  |  |  | ≤ | dperm |  |  |  | dx | = | 0.7 |  | x | 904.179 |  |  |  |  | x | 27000000000 | [5 empty] | = | 3.2974 |  |  | ≤ | 5 | mm |  |  |  | UYGUNDUR.
[5 empty] | 48 x E x Iy | [14 empty] | 48 |  | x | 206010 |  |  |  | x | 524100
dy | = | 0,7 x |  |  | Fy x l3 |  |  |  |  | ≤ | dperm |  |  |  | dy | = | 0.7 |  | x | 0 |  |  |  |  | x | 27000000000 | [5 empty] | = | 0 |  |  | ≤ | 5 | mm |  |  |  | UYGUNDUR.
[5 empty] | 48 x E x Ix | [14 empty] | 48 |  | x | 206010 |  |  |  | x | 598300
Durum 2 x-ekseni;
dx | = | 0,7 x |  |  | Fx x l3 |  |  |  |  | ≤ | dperm |  |  |  | dx | = | 0.7 |  | x | 156.8879 |  |  |  |  | x | 27000000000 | [5 empty] | = | 0.57215 |  |  | ≤ | 5 | mm |  |  |  | UYGUNDUR.
[5 empty] | 48 x E x Iy | [14 empty] | 48 |  | x | 206010 |  |  |  | x | 524100
dy | = | 0,7 x |  |  | Fy x l3 |  |  |  |  | ≤ | dperm |  |  |  | dy | = | 0.7 |  | x | 836.7353 |  |  |  |  | x | 27000000000 | [5 empty] | = | 2.673 |  |  | ≤ | 5 | mm |  |  |  | UYGUNDUR.
[5 empty] | 48 x E x Ix | [14 empty] | 48 |  | x | 206010 |  |  |  | x | 598300
Normal Çalışma, İşletme (TS EN 81-50 m.C.2.2 ) :
Eğilme Gerilmesi :
Durum 1 x-ekseni;
Fx = |  | k2 x gn x [Q x (xQ - xs) + P x (xp - xs)] | [18 empty] | Fx = |  | 1.2 |  | x | 9.81 |  |  | x | [ | 800 |  |  | x | ( | 323.75 |  | - | 0 | ) | + | 700 |  |  | x | ( | 77.6786 |  | - | 0 |  | )]
|  | n x h | [32 empty] | 2 |  | x | 3400
Fx = |  | 3689050.5 | [6 empty] | Fx = |  | 542.5074 |  |  |  | N
6800
My |  | = | 3 x Fx x l | [5 empty] | My |  | = | 3 | x | 542.5074 |  |  |  | x | 3000 |  |  |  |  | My |  | = | 305160.4274 |  |  |  | Nmm |  |  |  |  | sy |  | = | My |  |  |  | sy |  | = | 25.905 |  |  | N/mm2
|  |  | 16 | [8 empty] | 16 | [26 empty] | Wy
Fy = |  | k2 x gn x [Q x (yQ - ys) + P x (yp - ys)] | [18 empty] | Fy = |  | 1.2 |  | x | 9.81 |  |  | x[ | 800 |  |  | x | ( | 0 |  | - | 0 | ) | + | 700 |  |  | x | ( | 0 |  | - | 0 |  | )]
|  | (n/2) x h | [31 empty] | 2 |  | x | 3400
Fy = |  | 0 | [6 empty] | Fy = |  | 0 |  |  |  | N
6800
Mx |  | = | 3 x Fy x l | [5 empty] | Mx |  | = | 3 | x | 0 |  |  |  | x | 3000 |  |  |  |  | Mx |  | = | 0 |  |  |  | Nmm |  |  |  |  | sx |  | = | Mx |  |  |  | sx |  | = | 0 |  |  | N/mm2
|  |  | 16 | [8 empty] | 16 | [26 empty] | Wx
Durum 2 y-ekseni;
Fx = |  | k2 x gn x [Q x (xQ - xs) + P x (xp - xs)] | [18 empty] | Fx = |  | 1.2 |  | x | 9.81 |  |  | x[ | 800 |  |  | x | ( | 0 |  | - | 0 | ) | + | 700 |  |  | x | ( | 77.6786 |  | - | 0 |  | )]
|  | n x h | [31 empty] | 2 |  | x | 3400
Fx = |  | 640102.5 | [6 empty] | Fx = |  | 94.1327 |  |  |  | N
6800
My |  | = | 3 x Fx x l | [5 empty] | My |  | = | 3 | x | 94.1327 |  |  |  | x | 3000 |  |  |  |  | My |  | = | 52949.6553 |  |  |  | Nmm |  |  |  |  | sy |  | = | My |  |  |  | sy |  | = | 4.4949 |  |  | N/mm2
|  |  | 16 | [8 empty] | 16 | [26 empty] | Wy
Fy = |  | k2 x gn x [Q x (yQ - ys) + P x (yp - ys)] | [17 empty] | Fy = |  | 1.2 |  | x | 9.81 |  |  | x[ | 800 |  |  | x | ( | 181.25 |  | - | 0 | ) | + | 700 |  |  | x | ( | 0 |  | - | 0 |  | )]
|  | (n/2) x h | [30 empty] | 2 |  | x | 3400
Fy = |  | 1706940 | [6 empty] | Fy = |  | 251.0206 |  |  |  | N
6800
Mx |  | = | 3 x Fy x l | [5 empty] | Mx |  | = | 3 | x | 251.0206 |  |  |  | x | 3000 |  |  |  |  | Mx |  | = | 141199.0809 |  |  |  | Nmm |  |  |  |  | sx |  | = | Mx |  |  |  | sx |  | = | 9.8397 |  |  | N/mm2
|  |  | 16 | [8 empty] | 16 | [26 empty] | Wx
Burkulma :
Fv |  | = | Mg . gn + FP | [8 empty] | Fv |  | = | 329.308 |  |  | x | 9.81 |  |  | + | 0 |  |  |  | Fv |  | = | 3230.5115 |  |  |  |  | N
σv |  | = | (Fv + k3 x MY) | [9 empty] | σv |  | = | ( | 3230.5115 |  |  |  | + | 1.2 |  | x | 150 |  | ) | [6 empty] | σv |  | = | 2.1627 |  |  | N/mm2
|  |  | A | [12 empty] | 1577
Birleşik Gerilme :
Durum 1 x-ekseni;
σm |  | = | σx |  | + | σy |  | ≤ | σperm |  |  |  |  | σm |  | = | 0 |  |  | + | 25.905 |  |  | = | 25.905 |  |  | ≤ | 165 |  |  | N/mm2 | [8 empty] | UYGUNDUR.
Sf 6/9
σ = |  | σm |  | + | Fv + k3 x MY | [5 empty] | ≤ | σperm |  |  |  | σ = |  | 25.905 |  |  | + | 1.2 |  | x | 150 |  | = | 28.0676 |  |  | ≤ | 165 |  |  | N/mm2 |  |  |  |  | UYGUNDUR.
[5 empty] | A | [16 empty] | 1577
Durum 2 y-ekseni;
σm |  | = | σx |  | + | σy |  | ≤ | σperm |  |  |  |  | σm |  | = | 9.8397 |  |  | + | 4.4949 |  |  | = | 14.3345 |  |  | ≤ | 165 |  |  | N/mm2 | [8 empty] | UYGUNDUR.
σ = |  | σm |  | + | Fv + k3 x MY | [6 empty] | ≤ | σperm |  |  | σ = |  |  | 14.3345 |  |  | + | 3230.5115 |  |  | + | 1.2 |  | x | 150 |  | = | 16.4972 | ≤ | 165 |  |  | N/mm2 | [5 empty] | UYGUNDUR.
[5 empty] | A | [17 empty] | 1577
Flanş Eğilmesi :
Durum 1 x-ekseni;
σF = |  |  | Fxx(h1-b-f)x6 | [5 empty] | ≤ | σperm |  |  | σF = |  |  | 542.5074 |  |  | x | 203.4 |  |  |  | = | 11.8937 |  |  | ≤ | 165 |  |  | N/mm2 |  |  |  |  | UYGUNDUR.
|  |  | c2x(1+2x(h1-f)) | [12 empty] | 9277.7
Durum 2 y-ekseni;
σF = |  |  | Fxx(h1-b-f)x6 | [5 empty] | ≤ | σperm |  |  | σF = |  |  | 94.1327 |  |  | x | 203.4 |  |  |  | = | 2.0637 |  |  | ≤ | 165 |  |  | N/mm2 |  |  |  |  | UYGUNDUR.
|  |  | c2x(1+2x(h1-f)) | [12 empty] | 9277.7
Sehim Miktarları :
Durum 1 x-ekseni;
dx | = | 0,7 x |  |  | Fx x l3 |  |  |  |  | ≤ | dperm |  |  |  | dx | = | 0.7 |  | x | 542.5074 |  |  |  |  | x | 27000000000 | [5 empty] | = | 1.9784 |  |  | ≤ | 5 | mm |  |  |  | UYGUNDUR.
[5 empty] | 48 x E x Iy | [14 empty] | 48 |  | x | 206010 |  |  |  | x | 524100
dy | = | 0,7 x |  |  | Fy x l3 |  |  |  |  | ≤ | dperm |  |  |  | dy | = | 0.7 |  | x | 0 |  |  |  |  | x | 27000000000 | [5 empty] | = | 0 |  |  | ≤ | 5 | mm |  |  |  | UYGUNDUR.
[5 empty] | 48 x E x Ix | [14 empty] | 48 |  | x | 206010 |  |  |  | x | 598300
Durum 2 x-ekseni;
dx | = | 0,7 x |  |  | Fx x l3 |  |  |  |  | ≤ | dperm |  |  |  | dx | = | 0.7 |  | x | 94.1327 |  |  |  |  | x | 27000000000 | [5 empty] | = | 0.34329 |  |  | ≤ | 5 | mm |  |  |  | UYGUNDUR.
[5 empty] | 48 x E x Iy | [14 empty] | 48 |  | x | 206010 |  |  |  | x | 524100
dy | = | 0,7 x |  |  | Fy x l3 |  |  |  |  | ≤ | dperm |  |  |  | dy | = | 0.7 |  | x | 251.0206 |  |  |  |  | x | 27000000000 | [5 empty] | = | 0.8019 |  |  | ≤ | 5 | mm |  |  |  | UYGUNDUR.
[5 empty] | 48 x E x Ix | [14 empty] | 48 |  | x | 206010 |  |  |  | x | 598300
Normal Çalışma, Yükleme (TS EN 81-50 m.C.2.3 ) :
Eğilme Gerilmesi :
Fx = |  | gn x P x (xp - xs) + Fs x (xi - xs) | [15 empty] | Fx = |  | 9.81 |  |  | x | 700 |  |  | x | ( | 77.6786 |  | - | 0 |  | ) | + | 3139.2 |  |  |  | x | ( | 650 |  | - | 0 |  | )
|  | n x h | [26 empty] | 2 |  | x | 3400
Fx = |  | 2573898.75 | [6 empty] | Fx = |  | 378.5145 |  |  |  | N
6800
My |  | = | 3 x Fx x l | [5 empty] | My |  | = | 3 | x | 378.5145 |  |  |  | x | 3000 |  |  |  |  | My |  | = | 212914.4187 |  |  |  | Nmm |  |  |  |  | sy |  | = | My |  |  |  | sy |  | = | 18.0742 |  |  | N/mm2
|  |  | 16 | [8 empty] | 16 | [26 empty] | Wy
Fy = |  | gn x P x (yp - ys) + Fs x (yi - ys) | [15 empty] | Fy = |  | 9.81 |  |  | x | 700 |  |  | x | ( | 0 |  | - | 0 |  | ) | + | 3139.2 |  |  |  | x | ( | 0 |  | - | 0 |  | )
|  | (n/2) x h | [26 empty] | 2 |  | x | 3400
Fy= |  | 0 | [6 empty] | Fy = |  | 0 |  |  |  | N
6800
Mx |  | = | 3 x Fy x l | [5 empty] | Mx |  | = | 3 | x | 0 |  |  |  | x | 3000 |  |  |  |  | Mx |  | = | 0 |  |  |  | Nmm |  |  |  |  | sx |  | = | Mx |  |  |  | sx |  | = | 0 |  |  | N/mm2
|  |  | 16 | [8 empty] | 16 | [26 empty] | Wx
Burkulma :
Fv |  | = | Mg . gn + FP | [8 empty] | Fv |  | = | 329.308 |  |  | x | 9.81 |  |  | + | 0 |  |  |  | Fv |  | = | 3230.5115 |  |  |  |  | N
σv |  | = | (Fv + k3 x MY) | [9 empty] | σv |  | = | ( | 3230.5115 |  |  |  | + | 1.2 |  | x | 150 |  | ) | [6 empty] | σv |  | = | 2.1627 |  |  | N/mm2
|  |  | A | [12 empty] | 1577
Birleşik Gerilme :
σm |  | = | σx |  | + | σy |  | ≤ | σperm |  |  |  |  | σm |  | = | 0 |  |  | + | 18.0742 |  |  | = | 18.0742 |  |  | ≤ | 165 |  |  | N/mm2 | [8 empty] | UYGUNDUR.
σ = |  | σm |  | + | Fv + k3 x M | [5 empty] | ≤ | σperm |  |  | σ = |  | 18.0742 |  |  | + | 3230.5115 |  |  | + | 1.2 |  | x | 150 |  | = | 20.2369 |  | ≤ | 165 |  | N/mm2 |  |  |  | UYGUNDUR.
[5 empty] | A | [15 empty] | 1577
Sf 7/9
Flanş Eğilmesi :
σF = |  |  | Fxx(h1-b-f)x6 | [5 empty] | ≤ | σperm |  |  | σF = |  |  | 378.5145 |  |  | x | 203.4 |  |  |  | = | 8.2984 |  |  | ≤ | 165 |  |  | N/mm2 |  |  |  |  | UYGUNDUR.
|  |  | c2x(1+2x(h1-f)) | [12 empty] | 9277.7
Sehim Miktarları :
dx | = | 0,7 x |  |  | Fx x l3 |  |  |  |  | ≤ | dperm |  |  |  | dx | = | 0.7 |  | x | 378.5145 |  |  |  |  | x | 27000000000 | [5 empty] | = | 1.3804 |  |  | ≤ | 5 | mm |  |  |  | UYGUNDUR.
[5 empty] | 48 x E x Iy | [14 empty] | 48 |  | x | 206010 |  |  |  | x | 524100
dy | = | 0,7 x |  |  | Fy x l3 |  |  |  |  | ≤ | dperm |  |  |  | dy | = | 0.7 |  | x | 0 |  |  |  |  | x | 27000000000 | [5 empty] | = | 0 |  |  | ≤ | 5 | mm |  |  |  | UYGUNDUR.
[5 empty] | 48 x E x Ix | [14 empty] | 48 |  | x | 206010 |  |  |  | x | 598300
Karşı Ağırlık Kılavuz Raylarının Hesaplanması (TS EN 81-50 m.5.10)
Dxa: |  | Karşı ağırlık derinliği | [30 empty] | 150 |  |  |  |  | mm
Dya: |  | Karşı ağırlık genişliği | [30 empty] | 960 |  |  |  |  | mm
ha: |  | Patenler arası düşey mesafe | [30 empty] | 3400 |  |  |  |  | mm
la: |  | Ray Konsolları arasındaki en uzun mesafe | [30 empty] | 3000 |  |  |  |  | mm
Mg: |  | Karşı ağırlık raylarının bir hattının kütlesi | [30 empty] | 98.42 |  |  |  |  | Kg
Ma: |  | Raylara bağlı yardımcı donanım kütlesi | [30 empty] | 50 |  |  |  |  | N
xsa: |  |  |  | Askı noktasının, kılavuz ray sisteminin ilgili eksenlerine olan mesafeleri | [28 empty] | 0 |  |  |  |  | mm
ysa: | [32 empty] | 0 |  |  |  |  | mm
Normal çalışma, işletme (TS EN 81-50 m.C.2.2) :
Merkezden Kaçıklık :
xG |  | = | Dxa . 0,10 | [6 empty] | xG |  | = | 15 |  |  | mm | [7 empty] | yG |  | = | Dya . 0,05 | [6 empty] | yG |  | = | 48 |  |  | mm
Eğilme gerilmesi :
Fx = |  | k2 x gn x (P + Q/2) x (xG - xsa) | [14 empty] | Fx = |  | 1.2 |  | x | 9.81 |  |  | x | 1100 |  |  | x | ( | 15 |  | - | 0 |  | ) |  |  | Fx = |  | 28.5644 |  |  | N
|  | n x ha | [21 empty] | 2 |  | x | 3400
Mx |  | = | 3 x Fx x la | [5 empty] | My |  | = | 3 | x | 28.5644 |  |  |  | x | 3000 |  |  |  |  | Mx |  | = | 16067.4816 |  |  |  | Nmm |  |  |  |  | sx |  | = | Mx |  |  |  | sx |  | = | 7.6512 |  |  | N/mm2
|  |  | 16 | [8 empty] | 16 | [26 empty] | Wx
Fy = |  | k2 x gn x (P + Q/2) x (yG - ysa) | [14 empty] | Fy = |  | 1.2 |  | x | 9.81 |  |  | x | 1100 |  |  | x | ( | 48 |  | - | 0 |  | ) |  |  | Fy = |  | 91.4061 |  |  | N
|  | n x ha | [21 empty] | 2 |  | x | 3400
My |  | = | 3 x Fy x la | [5 empty] | My |  | = | 3 | x | 91.4061 |  |  |  | x | 3000 |  |  |  |  | My |  | = | 51415.9412 |  |  |  | Nmm |  |  |  |  | sy |  | = | My |  |  |  | sy |  | = | 24.4838 |  |  | N/mm2
|  |  | 16 | [8 empty] | 16 | [26 empty] | Wy
Burkulma :
Fv |  | = | Mg . gn + FP | [8 empty] | Fv |  | = | 98.42 |  |  | x | 9.81 |  |  | + | 0 |  |  |  | Fv |  | = | 965.5002 |  |  |  |  | N
σv |  | = | (Fv + k3 x Ma) | [9 empty] | σv |  | = | ( | 965.5002 |  |  |  | + | 1.2 |  | x | 50 |  | ) | [6 empty] | σv |  | = | 2.1589 |  |  | N/mm2
|  |  | A | [12 empty] | 475
Birleşik Gerilme :
σm |  | = | σx |  | + | σy |  | ≤ | σperm |  |  |  |  | σm |  | = | 7.6512 |  |  | + | 24.4838 |  |  | = | 32.135 |  |  | ≤ | 165 |  |  | N/mm2 | [8 empty] | UYGUNDUR.
σ = |  | σm |  | + | Fv + k3 x Ma | [5 empty] | ≤ | σperm |  |  | σ = |  | 32.135 |  |  | + | 965.5002 |  |  | + | 1.2 |  | x | 50 |  | = | 34.2939 |  | ≤ | 165 |  |  | N/mm2 |  |  | UYGUNDUR.
[5 empty] | A | [15 empty] | 475
Flanş Eğilmesi :
σF = |  |  | Fxx(h1-b-f)x6 | [5 empty] | ≤ | σperm |  |  | σF = |  |  | 28.5644 |  |  | x | 171 |  |  |  | = | 2.2986 |  |  | ≤ | 165 |  |  | N/mm2 |  |  |  |  | UYGUNDUR.
|  |  | c2x(1+2x(h1-f)) | [12 empty] | 2125
Sehim Miktarları :
dx | = | 0,7 x |  |  | Fx x la3 |  |  |  |  | ≤ | dperm |  |  |  | dx | = | 0.7 |  | x | 28.5644 |  |  |  |  | x | 27000000000 | [5 empty] | = | 1.0399 |  |  | ≤ | 10 |  | mm |  |  | UYGUNDUR.
[5 empty] | 48 x E x Iy | [14 empty] | 48 |  | x | 206010 |  |  |  | x | 52500
dy | = | 0,7 x |  |  | Fy x la3 |  |  |  |  | ≤ | dperm |  |  |  | dy | = | 0.7 |  | x | 91.4061 |  |  |  |  | x | 27000000000 | [5 empty] | = | 1.5543 |  |  | ≤ | 10 |  | mm |  |  | UYGUNDUR.
[5 empty] | 48 x E x Ix | [14 empty] | 48 |  | x | 206010 |  |  |  | x | 112400
Sf 8/9
Kuyu Tabanına Gelen Yüklerin Hesaplanması (TS EN 81-20 m.5.2.1.8)
Kuyu Alt Boşluğu Tabanının Dayanımı:
Kabin raylarına gelen kuvvetler ;
FKR |  | = | F1 |  | = | F2 |  | = | gn x Gr x LR |  |  |  |  | + | M |  | + | Fk |  |  |  | FKR |  | = | 9.81 |  |  | x | 12.38 |  |  | x | 26600 |  |  | + | 150 |  | + | 17945.5115 | [5 empty] | FKR |  | = | 21326.023 |  |  |  | N
[9 empty] | 1000 | [15 empty] | 1000
Ağırlık raylarına gelen kuvvetler ;
FAR |  | = | F4 |  | = | gn x Gar x Lar | [5 empty] | + | Ma |  |  |  | FAR |  | = | 9.81 |  |  | x | 3.7 |  |  | x | 26600 |  |  | + | 50 |  |  |  | FAR |  | = | 1015.5002 |  |  | N
[6 empty] | 1000 | [13 empty] | 1000
Kabin tamponlarına gelen kuvvetler ;
Fkt |  | = | F3 = |  | 4 x gn x (P + Q) | [8 empty] | Fkt |  | = | 4 | x | 9.81 |  |  | x | 1500 |  |  |  |  | Fkt |  | = | 58860 |  |  | N
Ağırlık tamponlarına gelen kuvvetler ;
Fat |  | = | F5 |  | = | 4 x gn x (P + q x Q) | [10 empty] | Fat |  | = | 4 | x | 9.81 |  |  | x | 1100 |  |  |  |  | Fat |  | = | 43164 |  |  | N
Sığınma Alanları ve Açıklıkların Uygunluğu (TS EN 81-20 m.5.2.5.7 - m.5.2.5.8):
Kabin tavanı üzerindeki sığınma alanları ve açıklıklar(m.5.2.5.7) :
Karşı ağırlık tam kapanmış tampon üzerinde otururken : | [33 empty] | HESAPLANAN
b- Üst paten - Rayın üst ucu arası min. ; | [28 empty] | 100 |  |  | mm |  | 900 | [9 empty] | UYGUNDUR.
c.2- Kabin üstü - Kuyu tavanının en alt kısmı arası min. ; | [28 empty] | 1200 |  |  | mm |  | 1500 | [9 empty] | UYGUNDUR.
a- Revizyon kutusu - Kuyu tavanının en alt kısmı arası min. ; | [28 empty] | 500 |  |  | mm |  | 1000 | [9 empty] | UYGUNDUR.
b- Paten/Halat Bağlantısı - Kuyu tavanının en alt kısmı arası min. ; | [28 empty] | 135 |  |  | mm |  | 700 | [9 empty] | UYGUNDUR.
Ç.3.- Kabin üstünde | [8 empty] | 0.7 |  | x | 0.5 |  | x | 1 |  | m ebatlarında güvenlik boşluğu (EN 81-20 Çizelge 3 - çömelmiş duruş) | [16 empty] | 1.49 |  | x | 1.37 |  | x | 1.5 |  |  |  | U |  |  | U |  |  |  | U
Ç.2- Kabin tam kapanmış tampon üzerinde otururken; Karşı ağırlık üst pateni - Rayın üst ucu arası min. ; | [28 empty] | 135 |  |  | mm |  | 350 | [9 empty] | UYGUNDUR.
Kuyu boşluğundaki sığınma alanları ve açıklıklar (m.5.2.5.8) :
Kabin tam kapanmış tampon üzerinde otururken; | [33 empty] | HESAPLANAN
Ç.4- Kuyu dibinde | [8 empty] | 0.5 |  | x | 0.7 |  | x | 1 |  | m ebatlarında güvenlik boşluğu (EN 81-20 Çizelge 3 - çömelmiş duruş) | [16 empty] | 1.45 |  | x | 1.35 |  | x | 1.01 |  |  |  | U |  |  | U |  |  |  | U
a- Kuyu tabanı - Kabinin en alt kısımları arası (Tam kapanmış tampon yüksekliği) min. ; | [28 empty] | 500 |  |  | mm |  | 1010 | [9 empty] | UYGUNDUR.
a.1- Kuyu tabanı - Kabin eteği arası min. ; | [28 empty] | 100 |  |  | mm |  | 460 | [9 empty] | UYGUNDUR.
a.2- Kılavuz Raylar - Kabinin en alt kısmı arası min. ; | [28 empty] | 150 |  |  | mm |  | 280 | [9 empty] | UYGUNDUR.
b- Regülatör alt makarası - Kabin en alt kısmı (süspansiyon) arası min. ; | [28 empty] | 300 |  |  | mm |  | 710 | [9 empty] | UYGUNDUR.
Sf 9/9

## 12-Elk.Hesapları
ASANSÖR ELEKTRİK HESAPLARI
ASANSÖR YÜKLEME CETVELİ
| TABLO ADI |  |  |  | TABLO GÜCÜ (W) |  |  | SİGORTA |  |  |  | K.A.K.R |  |  |  | LİNYE NO |  |  | SİGORTA | [5 empty] | SORTİ SAYISI | [13 empty] | KABLO KESİTİ (mm2) |  |  |  | GÜÇ (W) |  |  |  |  | AÇIKLAMA
[19 empty] | TİP |  |  | A |  |  | AYDINLATMA |  |  |  |  | MOTOR |  |  |  |  | PRİZ
| TAS |  |  |  | 7208.7059 |  |  | 3X25 A |  |  |  | 25A, 30mA |  |  |  | 1 |  |  | B |  |  | 25 | [7 empty] | 1 | [8 empty] | 4 x 4 |  |  |  | 5764.7059 |  |  |  |  | ASANSÖR MOTORU
[16 empty] | 2 |  |  | B |  |  | 16 | [12 empty] | 1 |  |  |  | 3 x 2,5 |  |  |  | 300 |  |  |  |  | MAKİNA DAİRESİ PRİZ
[35 empty] | 1 |  |  |  | 3 x 2,5 |  |  |  | 300 |  |  |  |  | KUYU DİBİ PRİZ
[35 empty] | 2 |  |  |  | 3 x 2,5 |  |  |  | 600 |  |  |  |  | KABİN ÜSTÜ PRİZ
[16 empty] | 3 |  |  | B |  |  | 10 |  |  | 7 | [13 empty] | 2 x 1,5 |  |  |  | 84 |  |  |  |  | KUYU AYDINLATMA
[16 empty] | 4 |  |  | B |  |  | 10 |  |  | 3 | [13 empty] | 2 x 1,5 |  |  |  | 120 |  |  |  |  | MAKİNA DAİRESİ AYDINLATMA
[16 empty] | 5 |  |  | B |  |  | 10 |  |  | 1 | [13 empty] | 2 x 1,5 |  |  |  | 40 |  |  |  |  | KABİN AYDINLATMA
[16 empty] | - |  |  | - |  |  | - |  |  | 11 |  |  |  |  | 1 |  |  |  |  | 4 |  |  |  | - |  |  |  | 7208.7059 |  |  |  |  | TABLO CÜGÜ
1. Asansör Motoru Gerilim Düşümü Hesabı
[13 empty] | AT | [16 empty] | TAS |  | = | 7.2087 |  |  | kW | [7 empty] | Pm |  | = | 4.9 |  | kW
[17 empty] | 4 |  | x | 6 |  | mm2 |  |  | NYM | [7 empty] | 4 |  | x | 4 |  | mm2 |  | NYY
ŞEBEKE
[18 empty] | L1 |  | = | 33.85 |  |  |  | m | [8 empty] | L2 |  | = | 5 |  |  | m
L1 |  | : | AT ile TAS Arası Hat Uzunluğu | [17 empty] | 33.85 |  |  |  |  | m.
L2 |  | : | TAS ile Pm Arası Hat Uzunluğu | [17 empty] | 5 |  |  |  |  | m.
U |  | : | Şebeke Gerilimi | [17 empty] | 400 |  |  |  |  | V
e |  | : | Yüzde Gerilim Düşümü | [17 empty] | 3 |  |  |  |  | %
Pm |  | : | Asansör Motor Gücü | [17 empty] | 4.9 |  |  |  |  | kW
PTAS |  | : | Kolon Hattı için Gerekli olan Güç | [17 empty] | 7.2087 |  |  |  |  | kW
K |  | : | Özgül İletkenlik Katsayısı (Cu) | [17 empty] | 56 |  |  |  |  | Ω.mm²
S1 |  | : | AT-TAS Arası Kullanılan Kablo Kesiti | [17 empty] | 6 |  |  |  |  | mm²
S2 |  | : | TAS - Motor Arası Kullanılan Kablo Kesiti | [17 empty] | 4 |  |  |  |  | mm²
ηm |  | : | Motor verimi (şebekeden çekilen güç için) | [17 empty] | 0.85 |  |  |  |  | -
Pşeb |  | : | Motorun şebekeden çektiği güç | [17 empty] | 5.7647 |  |  |  |  | kW
AT-TAS Arası % Gerilim Düşümü:
|  | e1 | = | 100 x L1 x P | [7 empty] | e1 | = | 100 |  | x | 33.85 |  |  | x | 7208.7059 | [5 empty] | e1 | = | 0.4539
|  |  |  | K x U2 x S1 | [9 empty] | 56 |  |  | x | 160000 |  |  |  | x | 6
e | ≥ | e1 |  | ; | 3 |  | ≥ | 0.4539 |  |  | olduğundan; seçilen kablo kesiti | [14 empty] | 6 |  |  | mm² |  |  | UYGUNDUR.
TAS - Asansör Motoru Arası % Gerilim Düşümü:
|  | e2 | = | 100 x L2 x Pm | [7 empty] | e1 | = | 100 |  | x | 5 |  |  | x | 5764.7059 | [5 empty] | e2 | = | 0.080423
|  |  |  | K x U2 x S2 | [9 empty] | 56 |  |  | x | 160000 |  |  |  | x | 4
e | ≥ | e1 |  | ; | 3 |  | ≥ | 0.080423 |  |  | olduğundan; seçilen kablo kesiti | [14 empty] | 4 |  |  | mm² |  |  | UYGUNDUR.
Toplam Gerilim Düşümü:
eT |  | = | e1 |  | + | e2 |  |  | eT |  | = | 0.4539 |  |  | + | 0.080423 |  |  |  | eT |  | = | 0.53432 |  |  |  | e | ≥ | eT |  | ; | 3 | ≥ | 0.53432 |  |  | olduğundan; |  |  |  |  | UYGUNDUR.
Akım Kontrolü:
I |  | = | P | [7 empty] | I |  | = | 7208.7059 | [11 empty] | I |  | = | 13.0061 |  |  | A
|  |  | √3 x U x Cosq | [10 empty] | 1.7321 |  |  | x | 400 |  |  | x | 0.8
AT-TAS arası seçilen 4x6 mm2 NYM kablo | [16 empty] | 43 |  | A | taşıdığından; | [5 empty] | UYGUNDUR.
Im |  | = | Pm | [7 empty] | Im |  | = | 5764.7059 | [11 empty] | Im |  | = | 10.4008 |  |  | A
|  |  | √3 x U x Cosq | [10 empty] | 1.7321 |  |  | x | 400 |  |  | x | 0.8
TAS- Asansör Motoru arası seçilen 4x4 mm2 NYY kablo | [22 empty] | 34 |  | A | taşıdığından; | [5 empty] | UYGUNDUR.
2. Aydınlatma Gerilim Düşümü Hesabı
[13 empty] | AT | [16 empty] | TAS |  | = | 7.2087 |  |  | kW
[17 empty] | 4 |  | x | 6 |  | mm2 |  |  | NYM | [7 empty] | 2 |  | x | 1.5 |  | mm2 |  | NYY
ŞEBEKE
[18 empty] | L1 |  | = | 33.85 |  |  |  | m | [8 empty] | L3 |  | = | 26.35 |  |  | m |  |  | ▼ |  | Pa= |  | 0.084 |  | kW
L3 |  | : | TAS ile Pa Arası Hat Uzunluğu | [17 empty] | 26.35 |  |  |  |  | m.
U |  | : | Şebeke Gerilimi | [17 empty] | 230 |  |  |  |  | V
e |  | : | Yüzde Gerilim Düşümü | [17 empty] | 1.5 |  |  |  |  | %
Pa |  | : | Toplam güç | [17 empty] | 0.084 |  |  |  |  | kW
K |  | : | Özgül İletkenlik Katsayısı (Cu) | [17 empty] | 56 |  |  |  |  | Ω.mm²
S3 |  | : | TAS - Pa Arası Kullanılan Kablo Kesiti | [17 empty] | 1.5 |  |  |  |  | mm²
TAS - Pa Arası % Gerilim Düşümü:
|  | e3 | = | 200 x L3 x P | [7 empty] | e3 | = | 200 |  | x | 26.35 |  |  | x | 84 | [5 empty] | e3 | = | 0.099622
|  |  |  | K x U2 x S3 | [9 empty] | 56 |  |  | x | 52900 |  |  |  | x | 1.5
e | ≥ | e3 |  | ; | 1.5 |  | ≥ | 0.099622 |  |  | olduğundan; seçilen kablo kesiti | [14 empty] | 1.5 |  |  | mm² |  |  | UYGUNDUR.
Toplam Gerilim Düşümü:
eT |  | = | e1 |  | + | e3 |  |  | eT |  | = | 0.4539 |  |  | + | 0.099622 |  |  |  | eT |  | = | 0.55352 |  |  |  | e | ≥ | eT |  | ; | 1.5 |  | ≥ | 0.55352 |  |  | olduğundan; |  |  |  |  | UYGUNDUR.
Akım Kontrolü:
Ia |  | = | P | [7 empty] | Ia |  | = | 84 | [11 empty] | Ia |  | = | 0.45652 |  |  | A
|  |  | U x Cosq | [12 empty] | 230 |  |  | x | 0.8
TAS- Pa arası seçilen 2x1,5 mm2 NYY kablo | [17 empty] | 20 |  | A | taşıdığından; | [5 empty] | UYGUNDUR.
Tablo 1: Oda verimi tablosu
|  |  | Tavan | [8 empty] | 0.8 | [19 empty] | 0.5 | [17 empty] | 0.3
|  |  | Duvar | [8 empty] | 0.5 | [9 empty] | 0.3 | [9 empty] | 0.5 | [8 empty] | 0.3 | [8 empty] | 0.1 | 0.3
|  |  | Zemin | [8 empty] | 0.3 |  |  |  |  | 0.1 |  |  |  |  | 0.3 |  |  |  |  | 0.1 |  |  |  |  | 0.3 |  |  |  |  | 0.1 |  |  |  | 0.3 |  |  |  |  | 0.1 |  |  |  | 0.3 | 0.1
|  |  | Oda Endeksi | [8 empty] | ODA VERİM (η)
|  |  | 0.4 | [8 empty] | 0.17
|  |  | 0.6 | [8 empty] | 0.24 |  |  |  |  | 0.23 |  |  |  |  | 0.18 |  |  |  |  | 0.18 |  |  |  |  | 0.2 |  |  |  |  | 0.19 |  |  |  | 0.15 |  |  |  |  | 0.15 |  |  |  | 0.12 | 0.15
|  |  | 0.8 | [8 empty] | 0.31 |  |  |  |  | 0.29 |  |  |  |  | 0.24 |  |  |  |  | 0.23 |  |  |  |  | 0.25 |  |  |  |  | 0.24 |  |  |  | 0.2 |  |  |  |  | 0.19 |  |  |  | 0.16 | 0.17
|  |  | 1 | [8 empty] | 0.36 |  |  |  |  | 0.33 |  |  |  |  | 0.29 |  |  |  |  | 0.28 |  |  |  |  | 0.29 |  |  |  |  | 0.28 |  |  |  | 0.24 |  |  |  |  | 0.23 |  |  |  | 0.2 | 0.2
|  |  | 1.25 | [8 empty] | 0.41 |  |  |  |  | 0.38 |  |  |  |  | 0.34 |  |  |  |  | 0.32 |  |  |  |  | 0.33 |  |  |  |  | 0.31 |  |  |  | 0.28 |  |  |  |  | 0.27 |  |  |  | 0.24 | 0.24
|  |  | 1.5 | [8 empty] | 0.45 |  |  |  |  | 0.41 |  |  |  |  | 0.38 |  |  |  |  | 0.36 |  |  |  |  | 0.36 |  |  |  |  | 0.34 |  |  |  | 0.32 |  |  |  |  | 0.3 |  |  |  | 0.27 | 0.26
|  |  | 2 | [8 empty] | 0.51 |  |  |  |  | 0.46 |  |  |  |  | 0.45 |  |  |  |  | 0.41 |  |  |  |  | 0.41 |  |  |  |  | 0.38 |  |  |  | 0.37 |  |  |  |  | 0.35 |  |  |  | 0.31 | 0.3
|  |  | 2.5 | [8 empty] | 0.56 |  |  |  |  | 0.49 |  |  |  |  | 0.5 |  |  |  |  | 0.45 |  |  |  |  | 0.45 |  |  |  |  | 0.41 |  |  |  | 0.41 |  |  |  |  | 0.38 |  |  |  | 0.35 | 0.3
|  |  | 3 | [8 empty] | 0.59 |  |  |  |  | 0.52 |  |  |  |  | 0.54 |  |  |  |  | 0.48 |  |  |  |  | 0.47 |  |  |  |  | 0.43 |  |  |  | 0.43 |  |  |  |  | 0.4 |  |  |  | 0.38 | 0.36
|  |  | 4 | [8 empty] | 0.63 |  |  |  |  | 0.55 |  |  |  |  | 0.58 |  |  |  |  | 0.51 |  |  |  |  | 0.5 |  |  |  |  | 0.46 |  |  |  | 0.47 |  |  |  |  | 0.44 |  |  |  | 0.41 | 0.39
|  |  | 5 | [8 empty] | 0.66 |  |  |  |  | 0.57 |  |  |  |  | 0.62 |  |  |  |  | 0.54 |  |  |  |  | 0.53 |  |  |  |  | 0.48 |  |  |  | 0.5 |  |  |  |  | 0.46 |  |  |  | 0.44 | 0.4
Tablo 2: Yansıtma Faktörleri
[18 empty] | Ty | [11 empty] | Dy | [10 empty] | Zy
[18 empty] | Tavanın yansıtma katsayısı | [11 empty] | Duvarın yansıtma katsayısı | [10 empty] | Zeminin yansıtma katsayısı
[10 empty] | Açık Gri | [7 empty] | 0.8 | [11 empty] | 0.8 | [10 empty] | 0.3
[10 empty] | Orta Gri | [7 empty] | 0.8 | [11 empty] | 0.5 | [10 empty] | 0.3
[10 empty] | Koyu Gri | [7 empty] | 0.8 | [11 empty] | 0.3 | [10 empty] | 0.3
[10 empty] | Beyaz | [7 empty] | 0.8 | [11 empty] | 0.8 | [10 empty] | 0.8
3. Kuyu Aydınlatma Hesabı
k |  | : | Oda endeksi | [27 empty] | 1.0774
ak |  | : | Kuyu Genişliği | [27 empty] | 2.4 |  |  |  |  | m.
bk |  | : | Kuyu Derinliği | [27 empty] | 1.6 |  |  |  |  | m.
hk |  | : | Işık kaynağının çalışma düzlemine olan yüksekliği | [27 empty] | 1.4 |  |  |  |  | m.
H |  | : | Kuyu yüksekliği | [27 empty] | 26.35 |  |  |  |  | m.
H1 |  | : | Çalışma düzlemi yüksekliği | [27 empty] | 1 |  |  |  |  | m.
E |  | : | Gerekli ortalama aydınlık düzeyi değeri | [27 empty] | 50 |  |  |  |  | Lux
Ak |  | : | Aydınlatılacak bölgenin alanı | [27 empty] | 42.16 |  |  |  |  | m2
d |  | : | Tesisin kirlenme faktörü | [27 empty] | 1.25
η |  | : | Tesisin ışığı yansıtma verimi | [27 empty] | 0.36
N |  | : | Minimum Lamba Sayısı | [27 empty] | 7 |  |  |  |  | Adet
ΦT |  | : | Gerekli toplam ışık akısı | [27 empty] | 7319.4444 |  |  |  |  | lm.
ΦL |  | : | Bir ampulün verdiği ışık akısı | [27 empty] | 1200 |  |  |  |  | lm.
Ty |  | : | Tavanın yansıtma katsayısı (Orta gri)(Tablo 2) | [27 empty] | 0.8
Dy |  | : | Duvarın yansıtma katsayısı (Orta gri)(Tablo 2) | [27 empty] | 0.5
Zy |  | : | Zeminin yansıtma katsayısı (Orta gri)(Tablo 2) | [27 empty] | 0.3
Asansör Kuyusu Kesit Alanı:
Ak |  | = | H |  | x | bk |  |  | Ak |  | = | 26.35 |  |  | x | 1.6 |  |  |  |  | Ak |  | = | 42.16 |  |  | m2
Kapalı Alan İndeksi:
k | = | Ak | [8 empty] | k | = | 42.16 | [15 empty] | k | = | 1.0774
|  | hk x (H + bk) | [10 empty] | 1.4 |  |  | x | ( | 26.35 |  |  | + | 1.6 |  |  | )
Gerekli toplam Işık Akısı:
ΦT |  | = | d x Ek x Ak | [8 empty] | ΦT |  | = | 1.25 |  |  | x | 50 |  | x | 42.16 | [5 empty] | ΦT |  | = | 7319.4444 |  |  |  | lm
|  |  | η | [14 empty] | 0.36
Minimum Lamba sayısı:
N |  | = | ΦT |  |  |  | N |  | = | 7319.4444 |  |  |  |  | N |  | = | 6.0995
|  |  | ΦL | [6 empty] | 1200
Asansör kuyusunda en az | [10 empty] | 7 |  | Adet, |  |  | 12 |  |  | W LED armatür kullanılmalıdır.
4. Makina Dairesi Aydınlatma Hesabı
k |  | : | Oda endeksi | [27 empty] | 0.4336
amd |  | : | Makine Dairesi Genişliği | [27 empty] | 2.5 |  |  |  |  | m.
bmd |  | : | Makina Dairesi Derinliği | [27 empty] | 1.6 |  |  |  |  | m.
hmd |  | : | Işık kaynağının çalışma düzlemine olan yüksekliği | [27 empty] | 2.25 |  |  |  |  | m.
H |  | : | Oda yüksekliği | [27 empty] | 3 |  |  |  |  | m.
H1 |  | : | Çalışma düzlemi yüksekliği | [27 empty] | 0.75 |  |  |  |  | m.
E |  | : | Gerekli ortalama aydınlık düzeyi değeri | [27 empty] | 200 |  |  |  |  | Lux
Amd |  | : | Makina Dairesi Alanı | [27 empty] | 4 |  |  |  |  | m2
d |  | : | Tesisin kirlenme faktörü | [27 empty] | 1.25
η |  | : | Tesisin ışığı yansıtma verimi | [27 empty] | 0.17
N |  | : | Minimum Lamba Sayısı | [27 empty] | 3 |  |  |  |  | Adet
ΦT |  | : | Gerekli toplam ışık akısı | [27 empty] | 5882.3529 |  |  |  |  | lm.
ΦL |  | : | Bir ampulün verdiği ışık akısı | [27 empty] | 2100 |  |  |  |  | lm.
Ty |  | : | Tavanın yansıtma katsayısı (Orta gri)(Tablo 2) | [27 empty] | 0.8
Dy |  | : | Duvarın yansıtma katsayısı (Orta gri)(Tablo 2) | [27 empty] | 0.5
Zy |  | : | Zeminin yansıtma katsayısı (Orta gri)(Tablo 2) | [27 empty] | 0.3
Asansör Kuyusu Kesit Alanı:
Amd |  | = | amd |  | x | bmd |  |  | Amd |  | = | 2.5 |  |  | x | 1.6 |  |  |  |  | Amd |  | = | 4 |  |  | m2
Kapalı Alan İndeksi:
k | = | Amd | [8 empty] | k | = | 4 | [15 empty] | k | = | 0.4336
|  | hmd x (amd + bmd) | [10 empty] | 2.25 |  |  | x | ( | 2.5 |  |  | + | 1.6 |  |  | )
Gerekli toplam Işık Akısı:
ΦT |  | = | d x Ek x Ak | [8 empty] | ΦT |  | = | 1.25 |  |  | x | 200 |  | x | 4 | [5 empty] | ΦT |  | = | 5882.3529 |  |  |  | lm
|  |  | η | [14 empty] | 0.17
Minimum Lamba sayısı:
N |  | = | ΦT |  |  |  | N |  | = | 5882.3529 |  |  |  |  | N |  | = | 2.8011
|  |  | ΦL | [6 empty] | 2100
Makina Dairesinde en az | [10 empty] | 3 |  | Adet, |  |  | 40 |  |  | W flüoresan kullanılmalıdır.
5.Temel Topraklama Hesabı
NOT: TEMEL TOPRAKLAMA HESABI BİNA ELEKTRİK TESİSATI PROJESİNDE MEVCUT OLUP, ASANSÖR TOPRAK HATTI BİNA TOPRAKLAMASI EŞ POTANSİYEL BARA (EPB) İLE İRTİBATLANDIRILMIŞTIR.

## RAPOR
ELEKTRİKLİ ASANSÖR MUKAVEMET HESABI DOĞRULAMA RAPORU
KONTEST HİZMET NUMARASI | : | ASANSÖR SERİ NO | : |  | ADA/PARSEL | :
MONTAJ ADRESİ | :
ASANSÖR MONTE EDEN | :
N : Asansör motor gücü |  | UYGUNDUR. |  | Güvenlik Tertibatının Çalışması :
|  |  |  | σc : Birleşik gerilme - Durum 1 x-ekseni |  |  | UYGUNDUR.
σe : Kaide yatay kirişlerinde eğilme momenti ve gerilmesi |  | UYGUNDUR. |  | σc : Birleşik gerilme - Durum 2 y-ekseni |  |  | UYGUNDUR.
σb : Dikine kirişlerin bükülme kontrolü |  | UYGUNDUR. |  | σF : Ray boynu eğilmesi - Durum 1 x-ekseni |  |  | UYGUNDUR.
|  |  |  | σF : Ray boynu eğilmesi - Durum 2 y-ekseni |  |  | UYGUNDUR.
Kullanılabilir en büyük kabin alanı |  | UYGUNDUR. |  | dx : Eğilme Miktarı - Durum 1 x-ekseni |  |  | UYGUNDUR.
Kullanılabilir en küçük kabin alanı |  | UYGUNDUR. |  | dy : Eğilme Miktarı - Durum 1 x-ekseni |  |  | UYGUNDUR.
|  |  |  | dx : Eğilme Miktarı - Durum 2 x-ekseni |  |  | UYGUNDUR.
Regülatör kasnağı & halat oranı |  | UYGUNDUR. |  | dy : Eğilme Miktarı - Durum 2 y-ekseni |  |  | UYGUNDUR.
F'reg : Durdurma tertibatının çalışmasında oluşan gergi kuvveti |  | UYGUNDUR. |  | Normal Kullanma, Yükleme :
Regülatör halatı emniyet katsayısı |  | UYGUNDUR. |  | σ : Birleşik gerilme |  |  | UYGUNDUR.
|  |  |  | σF : Ray boynu eğilmesi |  |  | UYGUNDUR.
Kabinin yüklenmesi (%125 yüklü kabin en alt durakta dururken) |  | UYGUNDUR. |  | dx : Eğilme Miktarı |  |  | UYGUNDUR.
Durdurma tertibatının çalışması (%100 yüklü kabin en alt durakta) |  | UYGUNDUR. |  | dy : Eğilme Miktarı |  |  | UYGUNDUR.
Durdurma tertibatının çalışması (Boş kabin en üst durakta) |  | UYGUNDUR.
Kabinin bloke edilmesi (Ağırlık tampona oturduğunda boş kabin en üstte) |  | UYGUNDUR. |  | Üst Güvenlik Boşluğu (5.7.1) :
|  |  |  | Üst paten - Rayın üst ucu arası |  |  | UYGUNDUR.
Normal Kullanma, Hareket(Karşı Ağırlık) : |  |  |  | Kabin üstü - Kuyu tavanının en alt kısmı arası |  |  | UYGUNDUR.
σ : Birleşik gerilme |  | UYGUNDUR. |  | Revizyon kutusu - Kuyu tavanının en alt kısmı arası |  |  | UYGUNDUR.
σF : Ray boynu eğilmesi |  | UYGUNDUR. |  | Paten/Halat Bağlantısı - Kuyu tavanının en alt kısmı arası |  |  | UYGUNDUR.
dx : Eğilme Miktarı |  | UYGUNDUR. |  | Kabin üstündeki güvenlik boşluğu |  |  | UYGUNDUR.
dy : Eğilme Miktarı |  | UYGUNDUR. |  | Karşı ağırlık üst pateni - Rayın üst ucu arası |  |  | UYGUNDUR.
Alt Güvenlik Boşluğu (5.7.3) : |  |  |  | Elektriksel Hesaplamalar
Kuyu dibindeki güvenlik boşluğu |  | UYGUNDUR. |  | Motor gerilim düşüm hesabı |  |  | UYGUNDUR.
Kuyu tabanı - Kabinin en alt kısımları arası (Tam kapanmış tampon yüksekliği) |  | UYGUNDUR. |  | Aydınlatma gerilim düşüm hesabı |  |  | UYGUNDUR.
Kuyu tabanı - Kabin eteği arası |  | UYGUNDUR. |  | Kuyu aydınlatma hesabı |  |  | Bakınız Elk. Hesapları
Kuyu tabanı - Kabin kapısı en alt kısmı arası |  | UYGUNDUR. |  | Makine dairesi aydınlatma hesabı |  |  | Bakınız Elk. Hesapları
Regülatör alt makarası - Kabin en alt kısmı (süspansiyon) arası |  | UYGUNDUR.
Askı Halatlarının Hesaplanması : |  |  |  | Normal Kullanma, Hareket (Kabin Rayları) :
Tahrik kasnağı & askı halatı oranı (Dt/dh) |  | UYGUNDUR. |  | σ : Birleşik gerilme - Durum 1 x-ekseni |  |  | UYGUNDUR.
Halat güvenlik katsayısı (Sf ≥ Smin) |  | UYGUNDUR. |  | σ : Birleşik gerilme - Durum 2 y-ekseni |  |  | UYGUNDUR.
Halat gerçek emniyet katsayısı (n.Tmin/Fmax) |  | UYGUNDUR. |  | σF : Ray boynu eğilmesi - Durum 1 x-ekseni |  |  | UYGUNDUR.
|  |  |  | σF : Ray boynu eğilmesi - Durum 2 y-ekseni |  |  | UYGUNDUR.
Trafik Hesabı (MMO 697) : |  |  |  | dx : Eğilme Miktarı - Durum 1 x-ekseni |  |  | UYGUNDUR.
Gerekli asansör adedi kontrolü |  | UYGUNDUR. |  | dy : Eğilme Miktarı - Durum 1 x-ekseni |  |  | UYGUNDUR.
|  |  |  | dx : Eğilme Miktarı - Durum 2 y-ekseni |  |  | UYGUNDUR.
|  |  |  | dy : Eğilme Miktarı - Durum 2 y-ekseni |  |  | UYGUNDUR.
Onaylayan Teknik Uzman | :
Tarih / İmza | :

## TEKNİK
BEYAN YÜKÜ | KİŞİ | KABİN AĞ. | KARŞI A.AĞ. | İMAL YILI | BEYAN HIZI | KAPI G. | KAPI Y. | GİRİŞLER | KARŞI A. YERİ | RAY ÖL. | Max. Em. Ger. | Min. Em. Ger. | KABİN GİRİŞ | Rm (N/mm2) | σperm normal | σperm güv.tert. | TS EN 81-20 Çizelge 21 | FİRMA LİSTESİ | KAPI KİLİDİ MARKALARI | KUMANDA KARTI MARKALARI | FREN BLOĞU MARKALARI | HIZ REGÜLATÖRÜ MARKALARI | TAMPON MARKALARI | TAMPON MODELİ | SERTİFİKA NO | VEREN KURUM | Bu tablolar BOŞ bırakılmıştır - marka/sertifika bilgilerini buraya girin.
180 | 2 | 350 | 440 | 2005 | 0.63 | 700 | 2000 | Manuel Sağ | Sağ | 50 x 50 x 5 | 205 | 165 | Kremayer | 370 | 165 | 205
225 | 3 | 400 | 512.5 | 2006 | 0.8 | 800 | 2000 | Manuel Sol | Sol | 70 x 65 x 9 | 205 | 165 | Otomatik Merkezi | 440 | 195 | 244
300 | 4 | 500 | 650 | 2007 | 1 | 900 | 2000 | Otomatik Merkezi | Arka | 89 x 62 x 15,88 | 205 | 165 | Teleskopik Sağ | 520 | 230 | 288
320 | 4 | 500 | 660 | 2008 | 1.2 | 1000 | 2000 | Teleskopik Sağ |  | 90 x 75 x 16 | 205 | 165 | Teleskopik Sol
375 | 5 | 500 | 687.5 | 2009 | 1.6 | 1100 | 2100 | Teleskopik Sol |  | 125 x 82 x 16 | 290 | 230
400 | 5 | 500 | 700 | 2010 | 2 | 1200 | 2100 |  |  | 127 x 89 x 16 | 290 | 230
450 | 6 | 600 | 825 | 2011 | 2.5 | 1300 | 2100
525 | 7 | 600 | 862.5 | 2012 | 3 | 1400 | 2100
600 | 8 | 650 | 950 | 2013 | 4
630 | 8 | 650 | 965 | 2014 | 5
675 | 9 | 700 | 1037.5 | 2015 | 6
750 | 10 | 700 | 1075 | 2016
800 | 10 | 700 | 1100 | 2017
825 | 11 | 750 | 1162.5 | 2018
900 | 12 | 800 | 1250 | 2019
975 | 13 | 800 | 1287.5 | 2020
1000 | 13 | 850 | 1350 | 2021
1125 | 15 |  |  | 2022
1200 | 16 |  |  | 2023
1275 | 17 |  |  | 2024
1600 | 21 |  |  | 2025
2000 | 27 |  |  | 2026
2027
2028
2029

## Askı Tipleri (hidden)
Durumlar; |  |  | Yükleme | Bloke etme |  | Frenleme
I | : yalnız en üst konumda duran kabinde; | Normal | %125 Yüklü kabin en altta | %100 Yüklü Kabin Tampona oturduğunda | Karşı A. Tampona Oturduğunda Boş Kabin En Üstte | % 100 Yüklü Kabin En Altta | Boş Kabin En üstte
II | : saptırma kasnağı kabin veya karşı ağırlık tarafında;
III | : yalnız halat askı oranı > 1 ise;
IV | : yalnız en üst konumda duran karşı ağırlıkta;
V | : yalnız halat askı oranı > 1 ise.
mPcar | : Kabin tarafındaki kasnağın indirgenmiş kütlesi JPcar / R2 (kg); | 0 | 0 | 0 | 0 | 0 | 0
mPcwt | : Karşı ağırlık tarafındaki kasnağın indirgenmiş kütlesi JPcwt / R2 (kg); | 0 | 0 | 0 | 0 | 0 | 0
mPTD | : Dengeleme halatı gergi tertibatı kasnaklarının (2 adet kasnak) indirgenmiş kütlesi JPDT / R2 (kg); | 0 | 0 | 0 | 0 | 0 | 0
mDP | : Kabin / karşı ağırlık tarafındaki saptırma kasnağının indirgenmiş kütlesi JDP / R2 (kg); | 0 | 0 | 0 | 0 | 0 | 0
ns | : Askı halatlarının sayısı; | 7 | 7 | 7 | 7 | 7 | 7
nc | : Dengeleme halatlarının/ zincirlerinin sayısı; | 0 | 0 | 0 | 0 | 0 | 0
nt | : Kabin bükülgen kablolarının sayısı; | 1 | 1 | 1 | 1 | 1 | 1
P | : Boş kabin ve kabine asılı parçaların, meselâ: kabin bükülme kablosunun kabin tarafından taşınan kısmı ve | 700 | 700 | 0 | 700 | 700 | 700
varsa dengeleme halatları/zincirlerinin vb. kütlelerinin toplamı (kg);
Q | : Beyan yükü (kg); | 800 | 1000 | 0 | 0 | 800 | 0
Mcwt | : Kasnaklar dahil karşı ağırlığın kütlesi (kg); | 1100 | 1100 | 1100 | 0 | 1100 | 1100
MSR | : Askı halatlarının gerçek kütlesi ([0,5 H ± y] ⋅ ns ⋅ askı halatının birim uzunluk başına kütlesi) (kg); | 11.172 | 22.344 | 22.344 | 22.344 | 22.344 | 22.344
MSRcar | : Kabin tarafındaki kütle MSR (kg); |  | 0 | 0 | 0 | 0 | 22.344
MSRcwt | : Karşı ağırlık tarafındaki kütle MSR (kg); |  | 22.344 | 22.344 | 22.344 | 22.344 | 0
MCR | : Dengeleme halatlarının/ zincirlerinin gerçek kütlesi ([0,5 H ± y] ⋅ nc ⋅ halatın/ zincirin birim uzunluk başına | 0 | 0 | 0 | 0 | 0 | 0
kütlesi) (kg);
MCRcar | : Kabin tarafındaki kütle MCR (kg); | 0 | 0 | 0 | 0 | 0 | 0
MCRcwt | : Karşı ağırlık tarafındaki kütle MCR (kg); | 0 | 0 | 0 | 0 | 0 | 0
MTrav | : Kabin bükülgen kablolarının gerçek kütlesi ([0,25 H ± 0,5 y] ⋅ nt ⋅ bükülgen kablonun birim uzunluk başına | 6.741 | 0 | 0 | 13.482 | 0 | 13.482
kütlesi) (kg);
MComp | : Kasnaklar dahil dengeleme halatı gergi tertibatının kütlesi (kg); | 0 | 0 | 0 | 0 | 0 | 0
FRcar | : Kuyudaki sürtünme kuvveti (kabin tarafındaki yatakların verimleri, raylardaki sürtünme, vb. ) (N); |  | 0 | 0 | 0 | 135.15 | 80.7993
FRcwt | : Kuyudaki sürtünme kuvveti (karşı ağırlık tarafındaki yatakların verimleri, raylardaki sürtünme, vb. ) (N); |  | 0 | 0 | 0 | 83.7083 | 74.3325
H | : Seyir mesafesi (m); | 21 | 21 | 21 | 21 | 21 | 21
ycar | : Kabinin seyir mesafesinin ortasına olan uzaklığı (m), (0,5 H seviyesinde y=0); | 0 | 10.5 | 10.5 | 10.5 | 10.5 | 10.5
ycwt | : Karşı ağırlığın seyir mesafesinin ortasına olan uzaklığı (m), (0,5 H seviyesinde y=0); | 0 | 10.5 | 10.5 | 10.5 | 10.5 | 10.5
r | : Halat askı katsayısı | 2 | 2 | 2 | 2 | 2 | 2
a | : Kabinin frenleme ivmesi (pozitif değer) (m/s2); | 0 | 0 | 0 | 0 | 0.8 | 0.8
gn | : Standard yerçekimi ivmesi (m/s2); | 9.81 | 9.81 | 9.81 | 9.81 | 9.81 | 9.81
iPcar | : Kabin tarafındaki kasnakların sayısı (saptırma kasnağı hariç); | 0 | 0 | 0 | 0 | 0 | 0
iPcwt | : Karşı ağırlık tarafındaki kasnakların sayısı (saptırma kasnağı hariç); | 1 | 1 | 1 | 1 | 1 | 1
iPDT | : Gergi tertibatı için makara sayısı; | 0 | 0 | 0 | 0 | 0 | 0

## TABLOLAR (hidden)
TRAFİK HESAP TABLOLARI
Tablo--1 |  |  |  | Tablo--2 | [18 empty] | Tablo--3 | [18 empty] | Tablo--5.1 Ta(s) | [6 empty] | Tablo--6
Bina Tipi |  | b |  | Ana giriş üzerindeki kat adedi | Kabin Kapasitesi (P) | [17 empty] | Ana giriş üzerindeki kat adedi | Kabin Kapasitesi (P) | [18 empty] | Kapı Tipi | [5 empty] | Hız (m/s) | Tg (s)
| diğer odaların her biri için | 1 |  |  | 180 | 225 | 300 | 320 | 375 | 400 | 450 | 525 | 600 | 630 | 675 | 750 | 800 | 825 | 900 | 975 | 1000 |  |  | 180 | 225 | 300 | 320 | 375 | 400 | 450 | 525 | 600 | 630 | 675 | 750 | 800 | 825 | 900 | 975 | 1000 |  |  | Manuel Sağ | Manuel Sol | Otomatik Merkezi | Teleskopik Sağ | Teleskopik Sol |  | <1 | 10
KONUT | her daire bir yatak odasi için | 2 |  |  | FALSE | FALSE | FALSE | FALSE | FALSE | FALSE | FALSE | FALSE | FALSE | FALSE | FALSE | FALSE | 5.7 | FALSE | FALSE | FALSE | FALSE |  |  | FALSE | FALSE | FALSE | FALSE | FALSE | FALSE | FALSE | FALSE | FALSE | FALSE | FALSE | FALSE | 4.6 | FALSE | FALSE | FALSE | FALSE |  | Genişlik (mm) | FALSE | FALSE | FALSE | FALSE | 2.5 |  | 1 | 7
OTEL | Her yatak için | 1 |  | 2 | 1.9 | 1.9 | 2 | 2 | 2.1 | 2.1 | 2.2 | 2.2 | 2.3 | 2.3 | 2.3 | 2.4 | 2.4 | 2.4 | 2.5 | 2.5 | 2.5 |  | 2 | 1.8 | 1.9 | 2.1 | 2.1 | 2.3 | 2.3 | 2.5 | 2.7 | 2.8 | 2.9 | 3 | 3.2 | 3.2 | 3.3 | 3.2 | 3.3 | 3.4 |  | 700 | 5 | 5 | 2 | 2.4 | 2.4 |  | 1.2 | 6.5
İŞ MERKEZİ | Çalışma Alanının her 12 m2 si için | 1 |  | 3 | 2.7 | 2.7 | 2.8 | 2.8 | 2.9 | 2.9 | 3 | 3 | 3.1 | 3.1 | 3.1 | 3.2 | 3.2 | 3.2 | 3.3 | 3.3 | 3.3 |  | 3 | 2 | 2.1 | 2.3 | 2.3 | 2.5 | 2.5 | 2.7 | 2.9 | 3.2 | 3.3 | 3.4 | 3.6 | 3.6 | 3.7 | 3.6 | 3.7 | 3.8 |  | 800 | 5 | 5 | 2 | 2.5 | 2.5 |  | 1.6 | 6
OKUL | Sınıf odasının her 10 m2 si için | 8 |  | 4 | 3.5 | 3.5 | 3.6 | 3.6 | 3.7 | 3.7 | 3.8 | 3.8 | 3.9 | 3.9 | 3.9 | 4 | 4 | 4 | 4.1 | 4.1 | 4.1 |  | 4 | 2.2 | 2.3 | 2.5 | 2.5 | 2.7 | 2.7 | 2.9 | 3.1 | 3.4 | 3.5 | 3.6 | 3.8 | 3.8 | 3.9 | 4 | 4.1 | 4.2 |  | 900 | 5 | 5 | 2.3 | 2.5 | 2.5 |  | 2.5 | 5.5
HASTANE | Her yatak için | 3 |  | 5 | 4.3 | 4.3 | 4.4 | 4.4 | 4.5 | 4.5 | 4.6 | 4.6 | 4.7 | 4.7 | 4.7 | 4.8 | 4.8 | 4.8 | 4.9 | 4.9 | 4.9 |  | 5 | 2.6 | 2.7 | 2.9 | 2.9 | 3.1 | 3.1 | 3.3 | 3.5 | 3.8 | 3.9 | 4 | 4.2 | 4.2 | 4.3 | 4.4 | 4.5 | 4.6 |  | 1000 | 6 | 6 | 2.5 | 2.9 | 2.9 |  | 3.5 | 5
RESMİ BİNA | Tek kullanımlı her 12 m2 si için | 1 |  | 6 | 5 | 5.1 | 5.2 | 5.2 | 5.3 | 5.3 | 5.4 | 5.5 | 5.6 | 5.6 | 5.6 | 5.7 | 5.7 | 5.7 | 5.8 | 5.8 | 5.8 |  | 6 | 2.8 | 2.9 | 3.1 | 3.1 | 3.3 | 3.3 | 3.5 | 3.7 | 4.1 | 4.2 | 4.3 | 4.6 | 4.6 | 4.8 | 5 | 5.2 | 5.4 |  | 1100 | 6 | 6 | 2.5 | 3 | 3 |  | 5 | 4.5
OTOPARK TİCARİ | Ticari amaçlı araç adedi başına | 1.5 |  | 7 | 5.9 | 6 | 6.1 | 6.1 | 6.1 | 6.1 | 6.2 | 6.3 | 6.5 | 6.5 | 6.5 | 6.6 | 6.6 | 6.6 | 6.7 | 6.7 | 6.7 |  | 7 | 2.9 | 3 | 3.2 | 3.2 | 3.5 | 3.5 | 3.7 | 4 | 4.4 | 4.5 | 4.7 | 5 | 5 | 5.2 | 5.4 | 5.6 | 5.8 |  | 1200 | 6 | 6 | 2.6 | 3.2 | 3.2 |  | 6 | 4.3
OTOPARK ÖZEL | Özel amaçlı araç adedi başına | 1 |  | 8 | 6.7 | 6.8 | 6.9 | 6.9 | 7 | 7 | 7.1 | 7.2 | 7.4 | 7.4 | 7.4 | 7.5 | 7.5 | 7.5 | 7.6 | 7.6 | 7.6 |  | 8 | 3 | 3.1 | 3.3 | 3.3 | 3.5 | 3.5 | 3.8 | 4.2 | 4.6 | 4.7 | 4.9 | 5.3 | 5.3 | 5.5 | 5.8 | 6.1 | 6.4 |  | 1300 | 6 | 6 | 2.6 | 3.5 | 3.5
|  |  |  | 9 | 7.5 | 7.6 | 7.7 | 7.7 | 7.8 | 7.8 | 7.9 | 8 | 8.2 | 8.2 | 8.3 | 8.4 | 8.4 | 8.5 | 8.6 | 8.6 | 8.6 |  | 9 | 3 | 3.1 | 3.4 | 3.4 | 3.6 | 3.6 | 3.9 | 4.3 | 4.8 | 4.9 | 5.1 | 5.5 | 5.5 | 5.8 | 6.1 | 6.4 | 6.8 |  | 1400 | 6 | 6 | 2.7 | 3.7 | 3.7 |  | Tablo--9
Tablo--10 |  |  |  | 10 | 8.3 | 8.4 | 8.5 | 8.5 | 8.6 | 8.6 | 8.7 | 8.9 | 9.1 | 9.1 | 9.2 | 9.3 | 9.3 | 9.4 | 9.5 | 9.5 | 9.5 |  | 10 | 3 | 3.1 | 3.4 | 3.4 | 3.7 | 3.7 | 4 | 4.4 | 4.9 | 5 | 5.3 | 5.7 | 5.7 | 6 | 6.4 | 6.8 | 7.2 | [8 empty] | Bina Tipi |  | Standart | Yükseltilmiş
Sınıf | Standart | Yükseltilmiş |  | 11 | 9.1 | 9.2 | 9.3 | 9.3 | 9.4 | 9.4 | 9.6 | 9.8 | 10.1 | 10.1 | 10.1 | 10.2 | 10.2 | 10.3 | 10.4 | 10.4 | 10.4 |  | 11 | 3.1 | 3.2 | 3.5 | 3.5 | 3.7 | 3.7 | 4 | 4.5 | 5 | 5.1 | 5.4 | 5.9 | 5.9 | 6.2 | 6.6 | 7 | 7.4 |  | Tablo--5.2 Tk(s) | [6 empty] | Konut |  | 7.5% | 10%
KONUT | 120 | 80 |  | 12 | 9.9 | 10 | 10.1 | 10.1 | 10.2 | 10.2 | 10.4 | 10.6 | 10.8 | 10.8 | 10.9 | 11.1 | 11.1 | 11.2 | 11.3 | 11.3 | 11.3 |  | 12 | 3.1 | 3.2 | 3.5 | 3.5 | 3.8 | 3.8 | 4.1 | 4.6 | 5.1 | 5.2 | 5.5 | 6 | 6 | 6.4 | 6.8 | 7.2 | 7.6 |  |  | Kapı Tipi | [5 empty] | Otel |  | 12% | 15%
OTEL | 40 | 30 |  | 13 | 10.7 | 10.8 | 10.9 | 10.9 | 11 | 11 | 11.2 | 11.5 | 11.7 | 11.7 | 11.8 | 12 | 12 | 11 | 12.2 | 12.2 | 12.2 |  | 13 | 3.2 | 3.3 | 3.6 | 3.6 | 3.8 | 3.8 | 4.1 | 4.6 | 5.2 | 5.3 | 5.6 | 6.1 | 6.1 | 6.5 | 7 | 7.5 | 7.9 |  |  | Manuel Sağ | Manuel Sol | Otomatik Merkezi | Teleskopik Sağ | Teleskopik Sol |  | İş Merkezi | Çoklu | 15% | 17%
İŞ MERKEZİ | 40 | 30 |  | 14 | 11.4 | 11.5 | 11.7 | 11.7 | 11.9 | 11.9 | 12.1 | 12.4 | 12.6 | 12.6 | 12.7 | 12.9 | 12.9 | 13 | 13.1 | 13.1 | 13.1 |  | 14 | 3.2 | 3.3 | 3.6 | 3.6 | 3.9 | 3.9 | 4.2 | 4.7 | 5.3 | 5.4 | 5.8 | 6.3 | 6.3 | 6.7 | 7.1 | 7.5 | 7.9 |  | Genişlik (mm) | FALSE | FALSE | FALSE | FALSE | 3.8 |  |  | Tekil | 15% | 25%
OKUL | 40 | 30 |  | 15 | 12.2 | 12.3 | 12.5 | 12.5 | 12.7 | 12.7 | 12.9 | 13.1 | 13.4 | 13.4 | 13.6 | 13.8 | 13.8 | 13.9 | 14 | 14 | 14 |  | 15 | 3.2 | 3.3 | 3.6 | 3.6 | 3.9 | 3.9 | 4.2 | 4.8 | 5.4 | 5.5 | 5.9 | 6.4 | 6.4 | 6.8 | 7.3 | 7.8 | 8.3 |  | 700 | 5 | 5 | 2.3 | 3 | 3 |  | Okul |  | 15% | 20%
HASTANE | 40 | 30 |  | 16 | 13.1 | 13.2 | 13.3 | 13.3 | 13.4 | 13.4 | 13.7 | 14 | 14.3 | 14.3 | 14.5 | 14.7 | 14.7 | 14.8 | 14.9 | 14.9 | 14.9 |  | 16 | 3.2 | 3.3 | 3.6 | 3.6 | 3.9 | 3.9 | 4.3 | 4.9 | 5.4 | 5.5 | 5.9 | 6.5 | 6.5 | 6.9 | 7.4 | 7.9 | 8.4 |  | 800 | 5 | 5 | 2.5 | 3 | 3 |  | Hastane |  | 10% | 20%
RESMİ BİNA | 40 | 30 |  | 17 | 13.8 | 13.9 | 14.1 | 14.1 | 14.3 | 14.3 | 14.5 | 14.8 | 15.2 | 15.2 | 15.4 | 15.6 | 15.6 | 15.7 | 15.8 | 15.8 | 15.8 |  | 17 | 3.3 | 3.4 | 3.7 | 3.7 | 4 | 4 | 4.3 | 4.9 | 5.5 | 5.6 | 6 | 6.5 | 6.5 | 7 | 7.5 | 8 | 8.5 |  | 900 | 5 | 5 | 2.9 | 3.8 | 3.8 |  | Otopark |  | 10% | 20%
OTOPARK TİCARİ | 40 | 30 |  | 18 | 14.5 | 14.6 | 14.9 | 14.9 | 15.2 | 15.2 | 15.4 | 15.7 | 16 | 16 | 16.2 | 16.5 | 16.5 | 16.7 | 16.8 | 16.8 | 16.8 |  | 18 | 3.3 | 3.4 | 3.7 | 3.7 | 4 | 4 | 4.3 | 4.9 | 5.5 | 5.6 | 6 | 6.6 | 6.6 | 7.1 | 7.6 | 8.1 | 8.6 |  | 1000 | 6 | 6 | 3.3 | 4 | 4 |  | Yüksek bina asansörlerinin hesabı için yükleltilmiş değerlerin seçilmesi tavsiye edilir.
OTOPARK ÖZEL | 40 | 30 |  | 19 | 15.3 | 15.4 | 15.7 | 15.7 | 16 | 16 | 16.2 | 16.5 | 16.9 | 16.9 | 17.1 | 17.4 | 17.4 | 17.5 | 17.7 | 17.7 | 17.7 |  | 19 | 3.3 | 3.4 | 3.7 | 3.7 | 4 | 4 | 4.3 | 4.9 | 5.6 | 5.7 | 6.1 | 6.7 | 6.7 | 7.2 | 7.7 | 8.2 | 8.7 |  | 1100 | 6 | 6 | 3.5 | 4 | 4
|  |  |  | 20 | 16.3 | 16.4 | 16.5 | 16.5 | 16.7 | 16.7 | 17 | 17.4 | 17.8 | 17.8 | 18 | 18.2 | 18.2 | 18.4 | 18.6 | 18.6 | 18.6 |  | 20 | 3.3 | 3.4 | 3.7 | 3.7 | 4.1 | 4.1 | 4.4 | 5 | 5.6 | 5.7 | 6.1 | 6.7 | 6.7 | 7.2 | 7.8 | 8.4 | 9 |  | 1200 | 6 | 6 | 3.5 | 4.4 | 4.4
|  |  |  | 21 | 16.8 | 17 | 17.3 | 17.3 | 17.6 | 17.6 | 17.9 | 18.2 | 18.6 | 18.6 | 18.8 | 19.1 | 19.1 | 19.3 | 19.5 | 19.5 | 19.5 |  | 21 | 3.3 | 3.4 | 3.7 | 3.7 | 4.1 | 4.1 | 4.4 | 5 | 5.6 | 5.7 | 6.2 | 6.8 | 6.8 | 7.3 | 7.9 | 8.5 | 9.1 |  | 1300 | 6 | 6 | 3.6 | 4.7 | 4.7 |  | Tablo--8
|  |  |  | 22 | 17.7 | 17.8 | 18.1 | 18.1 | 18.4 | 18.4 | 18.7 | 19.1 | 19.5 | 19.5 | 19.7 | 20 | 20 | 20.2 | 20.4 | 20.4 | 20.4 |  | 22 | 3.3 | 3.4 | 3.7 | 3.7 | 4.1 | 4.1 | 4.4 | 5 | 5.7 | 5.8 | 6.2 | 6.8 | 6.8 | 7.3 | 7.9 | 8.5 | 9.1 |  | 1400 | 6 | 6 | 3.7 | 5 | 5 |  | Kapı Genişliği (m) |  | Tp(s)
|  |  |  | 23 | 18.4 | 18.6 | 18.9 | 18.9 | 19.2 | 19.2 | 19.5 | 19.9 | 20.4 | 20.4 | 20.6 | 20.9 | 20.9 | 21.1 | 21.3 | 21.3 | 21.3 |  | 23 | 3.4 | 3.5 | 3.8 | 3.8 | 4.2 | 4.2 | 4.4 | 5 | 5.7 | 5.8 | 6.3 | 6.9 | 6.9 | 7.4 | 8 | 8.6 | 9.2 | [8 empty] | <1 |  | 2.2
|  |  |  | 24 | 19.2 | 19.4 | 19.7 | 19.7 | 20 | 20 | 20.3 | 20.7 | 21.2 | 21.2 | 21.4 | 21.8 | 21.8 | 22 | 22.2 | 22.2 | 22.2 |  | 24 | 3.4 | 3.5 | 3.8 | 3.8 | 4.2 | 4.2 | 4.4 | 5 | 5.7 | 5.8 | 6.3 | 6.9 | 6.9 | 7.4 | 8 | 8.6 | 9.2 | [8 empty] | >=1 |  | 2
ASKI HALATLAR (TS 12385-5) | [6 empty] | EN 81-1 Çizelge G.2 |  |  |  |  | U Profil | [22 empty] | I Profil
ÇAP | 1 m AĞIRLIĞI | KOPMA MUK. |  | TİPİ | SINIFI |  | Darbe Tipi |  | k1 | Değer |  | l | Ölçüler - mm | [7 empty] | F cm2 | G kg/m | [6 empty] | ey cm | xm cm | Sx cm | Flanş Delikleri DIN 997 |  |  | l | Ölçüler - mm | [7 empty] | F cm2 | G kg/m | [6 empty] | Sx cm | Flaş Delikleri DIN 997
6 | 0.129 | 23100 |  | 6x19 Lif Özlü | 1770 |  | Kaymalı |  | k1 | 2 | [12 empty] | x-x |  |  | y-y | [19 empty] | x-x |  |  | y-y
6.5 | 0.152 | 24700 |  | 6x19 Lif Özlü | 1770 |  | Ani Frenlemeli Makaralı |  | k1 | 3 |  |  | h | b | s r1 | t | r2 | c | h-2c | t1 |  |  | Jx cm4 | Wx cm3 | Ix cm | Jy cm4 | Wy cm3 | Iy cm |  |  |  | d1 | W1 |  |  | h | b | s r1 | t | r2 | c | n-2c | t1 |  |  | Jx cm4 | Wx cm3 | Ix cm | Jy cm4 | Wy cm3 | Iy cm |  | d1 | W1
7 | 0.1795 | 27400 |  | 6x19 Lif Özlü | 1770 |  | Ani Frenlemeli |  | k1 | 5 |  |  | Yuvarlatılmış kenarlı U - profili (Sıcak Haddelenmiş) DIN 1026 | [22 empty] | Flanş iç yüzeyleri eğik Dar Flaşlı I profilleri I serisi,sıcak haddelenmiş Dın 1025 Bölüm 1
8 | 0.23 | 31700 |  | 6x19 Lif Özlü | 1370/1770 | [49 empty] | U Profil | I Profil
9 | 0.291 | 40100 |  | 6x19 Lif Özlü | 1370/1770 |  | Hareket halinde |  | k2 | 1.2 |  | 30x15 | 30 | 15 | 4 | 4.5 | 2 | 9 | 12 |  | 2.21 | 1.74 | 2.21 | 1.69 | 1.07 | 0.38 | 0.39 | 0.42 | 0.52 | 0.74 |  | 4.3 | 10 |  | 80 | 80 | 42 | 3.9 | 5.9 | 2.3 | 10.5 | 59 | 4.4 | 7.57 | 5.94 | 77.8 | 19.5 | 3.2 | 6.29 | 3 | 0.91 | 6.84 | 6.4 | 22 | 30x15 | 80
10 | 0.34 | 49500 |  | 6x19 Lif Özlü | 1370/1770 | [6 empty] | 30 | 30 | 33 | 5 | 7 | 3.5 | 14.5 | 1 |  | 5.44 | 4.27 | 6.39 | 4.26 | 1.08 | 5.33 | 2.68 | 0.99 | 1.31 | 2.22 |  | 8.4 | 20 |  | 100 | 100 | 50 | 4.5 | 6.8 | 2.7 | 12.5 | 75 | 5 | 10.6 | 8.34 | 171 | 34.2 | 4.01 | 12.2 | 4.88 | 1.07 | 8.57 | 6.4 | 28 | 30 | 100
11 | 0.411 | 53200 |  | 8x19 Lif Özlü | 1370/1770 | [6 empty] | 40x20 | 40 | 20 | 5 | 5.5 | 2.5 | 11 | 18 |  | 3.66 | 2.87 | 7.58 | 3.79 | 1.44 | 1.14 | 0.86 | 0.56 | 0.67 | 1.01 |  | 6.4 | 11 |  | 120 | 120 | 56 | 5.1 | 7.7 | 3.1 | 14 | 92 | 5.7 | 14.2 | 11.1 | 328 | 54.7 | 4.81 | 21.5 | 7.41 | 1.23 | 10.3 | 8.4 | 32 | 40x20 | 120
12 | 0.49 | 63300 |  | 8x19 Lif Özlü | 1370/1770 | [6 empty] | 40 | 40 | 35 | 5 | 7 | 3.5 | 14.5 | 11 |  | 6.21 | 4.87 | 14.1 | 7.05 | 1.5 | 6.68 | 3.08 | 1.04 | 1.33 | 2.32 |  | 8.4 | 20 |  | 140 | 140 | 58 | 5.7 | 8.6 | 3.4 | 15.5 | 109 | 6.3 | 18.2 | 14.3 | 573 | 81.9 | 5.61 | 35.2 | 10.7 | 1.4 | 12 | 11 | 34 | 40 | 140
13 | 0.575 | 74300 |  | 8x19 Lif Özlü | 1370/1770 | [6 empty] | 50x25 | 50 | 25 | 5 | 6 | 3 | 12.5 | 25 |  | 4.92 | 3.86 | 16.8 | 6.73 | 1.85 | 2.49 | 1.48 | 0.71 | 0.81 | 1.34 |  | 8.4 | 16 |  | 160 | 160 | 66 | 6.3 | 9.5 | 3.8 | 17.5 | 125 | 6.9 | 22.6 | 17.9 | 935 | 117 | 6.4 | 54.7 | 14.8 | 1.55 | 13.7 | 11 | 40 | 50x25 | 160
14 | 0.666 | 86100 |  | 8x19 Lif Özlü | 1370/1770 | [6 empty] | 50 | 50 | 38 | 5 | 7 | 3.5 | 15 | 20 |  | 7.12 | 5.59 | 26.4 | 10.6 | 1.92 | 9.12 | 3.75 | 1.13 | 1.37 | 2.47 |  | 11 | 20 |  | 180 | 180 | 74 | 6.9 | 10.4 | 4.1 | 19 | 142 | 7.5 | 27.9 | 21.9 | 1450 | 161 | 7.2 | 81.3 | 19.8 | 1.71 | 15.5 | 13**) | 44 | 50 | 180
15 | 0.765 | 98900 |  | 8x19 Lif Özlü | 1370/1770 | [6 empty] | 60 | 60 | 30 | 5 | 6 | 3 | 12.5 | 35 |  | 6.46 | 5.07 | 31.6 | 10.5 | 2.21 | 4.51 | 2.16 | 0.84 | 0.91 | 1.5 |  | 8.4 | 18 |  | 200 | 200 | 82 | 7.5 | 11.3 | 4.5 | 20.5 | 159 | 8.2 | 33.4 | 26.2 | 2140 | 214 | 8 | 117 | 26 | 1.87 | 17.2 | 13 | 48 | 60 | 200
16 | 0.87 | 113000 |  | 8x19 Lif Özlü | 1370/1770 | [6 empty] | 65 | 65 | 42 | 5.5 | 7.5 | 4 | 16 | 33 | 5.8 | 9.03 | 7.09 | 57.5 | 17.7 | 2.52 | 14.1 | 5.07 | 1.25 | 1.42 | 2.6 |  | 11 | 25 |  | 220 | 220 | 90 | 8.1 | 12.2 | 4.9 | 22 | 176 | 8.8 | 39.5 | 31.1 | 3060 | 278 | 8.8 | 162 | 33.1 | 2.02 | 18.9 | 13 | 52 | 65 | 220
[12 empty] | 80 | 80 | 45 | 6 | 8 | 4 | 17 | 47 | 6.2 | 11 | 8.64 | 106 | 26.5 | 3.1 | 19.4 | 6.36 | 1.33 | 1.45 | 2.67 | 6.65 | 13**) | 25 |  | 240 | 240 | 106 | 8.7 | 13.1 | 5.2 | 24 | 192 | 9.4 | 46.1 | 36.2 | 4250 | 354 | 9.59 | 221 | 41.7 | 2.2 | 20.6 | 17¦13 | 56 | 80 | 240
EN 81-1 Çizelge G.3 |  |  | EN 81-50 Çizelge 2 | [8 empty] | 100 | 100 | 50 | 6 | 8.5 | 4.5 | 18 | 64 | 6.5 | 13.5 | 10.6 | 206 | 41.2 | 3.91 | 29.3 | 8.49 | 1.47 | 1.55 | 2.93 | 8.42 | 13 | 30 |  | 260 | 260 | 113 | 9.4 | 14.1 | 5.6 | 26 | 208 | 10.2 | 53.3 | 41.9 | 5740 | 442 | 10.4 | 288 | 51 | 2.32 | 22.3 | 17 | 60 | 100 | 260
λ | ω |  | Kanal Şekli |  | Açı | Nequiv(t) | [5 empty] | 120 | 120 | 55 | 7 | 9 | 4.5 | 19 | 82 | 6.8 | 17 | 13.4 | 364 | 60.7 | 4.62 | 43.2 | 11.1 | 1.59 | 16 | 3.03 | 10 | 17¦13 | 30 |  | 280 | 280 | 119 | 10.1 | 15.2 | 6.1 | 27.5 | 225 | 11 | 61 | 47.9 | 7590 | 542 | 11.1 | 364 | 61.2 | 2.45 | 24 | 17 | 60 | 120 | 280
20 | 1.04 |  | V Kanal |  | 38 | 12 | [5 empty] | 140 | 140 | 60 | 7 | 10 | 5 | 21 | 97 | 7.6 | 20.4 | 16 | 605 | 86.4 | 5.45 | 62.7 | 14.8 | 1.75 | 1.75 | 3.37 | 11.8 | 17 | 35 |  | 300 | 300 | 125 | 10.8 | 16.2 | 6.5 | 29.5 | 241 | 11.8 | 69 | 54.2 | 9800 | 653 | 11.9 | 451 | 72.2 | 2.56 | 25.7 | 21¦17 | 64 | 140 | 300
21 | 1.04 |  | Altı Kesik V Kanal |  | 90 | 5 | [5 empty] | 160 | 160 | 65 | 7.5 | 10.5 | 5.5 | 22.5 | 116 | 7.9 | 24 | 18.8 | 925 | 116 | 6.21 | 85.3 | 18.3 | 1.89 | 1.84 | 3.56 | 13.3 | 21¦17 | 35 |  | 320 | 320 | 131 | 11.5 | 17.3 | 6.9 | 31 | 258 | 12.7 | 77.7 | 61 | 12310 | 782 | 12.7 | 555 | 84.7 | 2.67 | 27.4 | 21¦17 | 70 | 160 | 320
22 | 1.04 |  | Yarım Daire Kanal |  |  | 1 | [5 empty] | 180 | 180 | 70 | 8 | 11 | 5.5 | 23.5 | 133 | 8.2 | 28 | 22 | 1350 | 150 | 6.95 | 114 | 22.4 | 2.02 | 1.92 | 3.75 | 15.1 | 21 | 40 |  | 340 | 340 | 137 | 12.2 | 18.3 | 7.3 | 33 | 274 | 13.5 | 86.7 | 68 | 15700 | 923 | 13.5 | 674 | 98.4 | 2.8 | 29.1 | 21 | 74 | 180 | 340
23 | 1.05 |  | Altı Kesik Yarım Daire Kanal |  | 90 | 5 | [5 empty] | 200 | 200 | 75 | 8.5 | 11.5 | 6 | 24.5 | 151 | 8.5 | 32.2 | 25.3 | 1910 | 191 | 7.7 | 148 | 27 | 2.14 | 2.01 | 3.94 | 16.8 | 23 | 40 |  | 360 | 360 | 143 | 13 | 19.5 | 7.8 | 35 | 290 | 14.5 | 97 | 76.1 | 19600 | 1090 | 14.2 | 818 | 114 | 2.9 | 30.7 | 23¦21 | 76 | 200 | 360
24 | 1.05 | [10 empty] | 240 | 240 | 85 | 9.5 | 13 |  |  |  |  | 42.3 | 33.2 | 3600 | 300 |  | 248 | 39.6 |  | 2.23 |  |  | 25 | 45 |  | 380 | 380 | 149 | 13.7 | 20.5 | 8.2 | 37 | 306 | 15.3 | 107 | 84 | 24010 | 1260 | 15 | 975 | 131 | 3.02 | 32.4 | 23¦21 | 82 | 240 | 380
25 | 1.06 |  | Yarım Daire Kanal (Çift Sarım) |  |  | 2 | [5 empty] | 280 | 280 | 95 | 10 | 15 |  |  |  |  | 47.5 | 41.8 | 6280 | 448 |  | 399 | 57.2 |  | 2.53 |  |  | 25 | 50 |  | 400 | 400 | 155 | 14.4 | 21.6 | 8.6 | 38.5 | 323 | 16.2 | 118 | 92.4 | 29210 | 1460 | 15.7 | 1160 | 149 | 3.12 | 34.1 | 23 | 86 | 280 | 400
26 | 1.06 | [10 empty] | 300 | 300 | 100 | 10 | 16 |  |  |  |  | 50 | 46.2 | 8030 | 535 |  | 495 | 67.8 |  | 2.7 |  |  | 25 | 55 | [21 empty] | 300 | 500
27 | 1.06 | [34 empty] | Q | P | P+Q | Kauçuk | Poliüretan | P+Q/2 | Kauçuk | Poliüretan
28 | 1.07 | [10 empty] | U Profil | 30x15 | 30 | 40x20 | 40 | 50x25 | 50 | 60 | 65 | 80 | 100 | 120 | 140 | 160 | 180 | 200 | 240 | 280 | 300 | [5 empty] | 180 | 700 | 880 | HMT2 | HPT3 | 790 | HMT1 | HPT3
29 | 1.08 | [10 empty] | I Profil | 80 | 100 | 120 | 140 | 160 | 180 | 200 | 220 | 240 | 260 | 280 | 300 | 320 | 340 | 360 | 380 | 400 | [6 empty] | 225 | 700 | 925 | HMT2 | HPT3 | 812.5 | HMT1 | HPT3
30 | 1.08 | [34 empty] | 300 | 700 | 1000 | HMT2 | HPT3 | 850 | HMT1 | HPT3
31 | 1.09 | [34 empty] | 320 | 700 | 1020 | HMT2 | HPT3 | 860 | HMT1 | HPT3
32 | 1.09 |  | Flexibl Kablolar ( Nergiz ) |  |  |  |  | Raylar (ISO 7465) | Gr (kg/m) | A (mm2) | Ix (mm4) | Iy (mm4) | Wx (mm3) | Wy (mm3) | ix (mm) | iy (mm) | c (mm) | e (mm) |  | Karşı Ağırlık Malzemesi |  |  | 700 | 1050 | 1400 |  | Tamponlar (HAS) | [8 empty] | 375 | 700 | 1075 | HMT2 | HPT3 | 887.5 | HMT1 | HPT3
33 | 1.1 |  | Nominal Kesit | En (mm) | Yükseklik (mm) | Ağırlık (kg/m) |  | 50 x 50 x 5 | 3.7 | 475 | 112400 | 52500 | 3150 | 2100 | 15.38 | 10.51 | 5 | 14.3 |  |  | Derinlik (mm) | Yükseklik (mm) | 660 | 960 | 1320 |  |  | HMT1 | HMT2 | HMT4-1 | HMT4-2 | HPT2 | HPT3 | HPT4 |  | 400 | 700 | 1100 | HMT2 | HPT3 | 900 | HMT1 | HPT3
34 | 1.1 |  | 12 x 0,75 | 33.8 | 4.2 | 0.284 |  | 70 x 65 x 9 | 7.47 | 951 | 413000 | 186500 | 9240 | 5350 | 20.9 | 14 | 6 | 20.4 |  | Barit | 150 | 101 | 30 | 42 | 60 |  | Max Yük | 820 | 1216 | 1690 | 2432 | 1240 | 1440 | 1784 |  | 450 | 700 | 1150 | HMT2 | HPT3 | 925 | HMT2 | HPT3
35 | 1.11 |  | 24 x 0,75 | 70.4 | 4.2 | 0.642 |  | 89 x 62 x 15,88 | 12.38 | 1577 | 598300 | 524100 | 14350 | 11780 | 19.48 | 18.23 | 9.5 | 20.32 |  | Pik Döküm | 100 | 100 | 84 | 123 | 169 |  | Strok | 135 | 135 | 135 | 135 | 144 | 90 | 173 |  | 525 | 700 | 1225 | HMT2 | HPT3 | 962.5 | HMT2 | HPT3
36 | 1.11 |  | 12 x 1,00 | 36.2 | 4.2 | 0.33 |  | 90 x 75 x 16 | 13.55 | 1730 | 1020000 | 530000 | 20870 | 11800 | 24.3 | 17.5 | 10 | 26.1 | Adet | 22.619 | 3800 | [5 empty] | Yükseklik | 388 | 345 | 345 | 345 | 160 | 100 | 192 |  | 600 | 700 | 1300 | HMT4-1 | HPT3 | 1000 | HMT2 | HPT3
37 | 1.12 |  | 24 x 1,00 | 70.4 | 4.2 | 0.62 |  | 125 x 82 x 16 | 18 | 2290 | 1511000 | 1566000 | 26200 | 25100 | 25.7 | 25.2 | 10 | 24.3 | Yükseklik | 3761.9048 | [7 empty] | 253 | 210 | 210 | 210 | 16 | 10 | 19 |  | 630 | 700 | 1330 | HMT4-1 | HPT3 | 1015 | HMT2 | HPT3
38 | 1.13 | [6 empty] | 127 x 89 x 16 | 22.48 | 2863 | 1984000 | 2300000 | 30900 | 36200 | 26.3 | 28.3 | 10 | 24.7 | [17 empty] | 675 | 700 | 1375 | HMT4-1 | HPT3 | 1037.5 | HMT2 | HPT3
39 | 1.13 | [34 empty] | 750 | 700 | 1450 | HMT4-1 | HPT3 | 1075 | HMT2 | HPT3
40 | 1.14 | [34 empty] | 800 | 700 | 1500 | HMT4-1 | HPT3 | 1100 | HMT2 | HPT3
41 | 1.14 | [6 empty] | Raylar (ISO 7465) | f | b | h1 | h1-b-f | h1-f | [22 empty] | 825 | 700 | 1525 | HMT4-1 | HPT3 | 1112.5 | HMT2 | HPT3
42 | 1.15 | [6 empty] | 50 x 50 x 5 | 8 | 13.5 | 50 | 28.5 | 42 | [22 empty] | 900 | 700 | 1600 | HMT4-2 | HPT3 | 1150 | HMT4-1 | HPT3
43 | 1.16 | [6 empty] | 70 x 65 x 9 | 8 | 17 | 65 | 40 | 57 | [22 empty] | 975 | 700 | 1675 | HMT4-2 | HPT3 | 1187.5 | HMT4-1 | HPT3
44 | 1.16 | [6 empty] | 89 x 62 x 15,88 | 11.1 | 17 | 62 | 33.9 | 50.9 | [22 empty] | 1000 | 700 | 1700 | HMT4-2 | HPT3 | 1200 | HMT4-1 | HPT3
45 | 1.17 | [6 empty] | 90 x 75 x 16 | 10 | 21 | 75 | 44 | 65 | [22 empty] | 1125 | 700 | 1825
46 | 1.18 | [6 empty] | 125 x 82 x 16 | 12 | 21 | 82 | 49 | 70 | [22 empty] | 1200 | 700 | 1900
47 | 1.19 | [6 empty] | 127 x 89 x 16 | 15.9 | 25.5 | 89 | 47.6 | 73.1 | [22 empty] | 1275 | 700 | 1975
48 | 1.19 | [34 empty] | 1600 | 700 | 2300
49 | 1.2 | [5 empty] | EN 81-20 - madde 5.4.2 | [28 empty] | 2000 | 700 | 2700
50 | 1.21 | [5 empty] | Kütle | Kişi Sayısı | E.B. Alan | E.K.Alan
51 | 1.22 | [5 empty] | 180 | 2 | 0.58 | 0.49
52 | 1.23 | [5 empty] | 225 | 3 | 0.7 | 0.6
53 | 1.23 | [5 empty] | 300 | 4 | 0.9 | 0.79
54 | 1.24 | [5 empty] | 320 | 4 | 0.97 | 0.79
55 | 1.25 | [5 empty] | 375 | 5 | 1.1 | 0.98
56 | 1.26 | [5 empty] | 400 | 5 | 1.17 | 0.98
57 | 1.27 | [5 empty] | 450 | 6 | 1.3 | 1.17
58 | 1.28 | [5 empty] | 525 | 7 | 1.45 | 1.31
59 | 1.29 | [5 empty] | 600 | 8 | 1.6 | 1.45
60 | 1.3 | [5 empty] | 630 | 8 | 1.66 | 1.45
61 | 1.31 | [5 empty] | 675 | 9 | 1.75 | 1.59
62 | 1.32 | [5 empty] | 750 | 10 | 1.9 | 1.73
63 | 1.33 | [5 empty] | 800 | 10 | 2 | 1.73
64 | 1.34 | [5 empty] | 825 | 11 | 2.05 | 1.87
65 | 1.35 | [5 empty] | 900 | 12 | 2.2 | 2.01
66 | 1.36 | [5 empty] | 975 | 13 | 2.35 | 2.15
67 | 1.37 | [5 empty] | 1000 | 13 | 2.4 | 2.15
68 | 1.39 | [5 empty] | 1125 | 15 | 2.65 | 2.43
69 | 1.4 | [5 empty] | 1200 | 16 | 2.8 | 2.57
70 | 1.41 | [5 empty] | 1275 | 17 | 2.95 | 2.71
71 | 1.42 | [5 empty] | 1600 | 21 | 3.56 | 3.245
72 | 1.44 | [5 empty] | 2000 | 26 | 4.2 | 3.82
73 | 1.45
74 | 1.46
75 | 1.48
76 | 1.49
77 | 1.5
78 | 1.52
79 | 1.53
80 | 1.55
81 | 1.56
82 | 1.58
83 | 1.59
84 | 1.61
85 | 1.62
86 | 1.64
87 | 1.66
88 | 1.68
89 | 1.69
90 | 1.71
91 | 1.73
92 | 1.74
93 | 1.76
94 | 1.78
95 | 1.8
96 | 1.82
97 | 1.84
98 | 1.86
99 | 1.88
100 | 1.9
101 | 1.92
102 | 1.94
103 | 1.96
104 | 1.98
105 | 2
106 | 2.02
107 | 2.05
108 | 2.07
109 | 2.09
110 | 2.11
111 | 2.14
112 | 2.16
113 | 2.18
114 | 2.21
115 | 2.23
116 | 2.27
117 | 2.31
118 | 2.35
119 | 2.39
120 | 2.43
121 | 2.47
122 | 2.51
123 | 2.55
124 | 2.6
125 | 2.64
126 | 2.68
127 | 2.72
128 | 2.77
129 | 2.81
130 | 2.85
131 | 2.9
132 | 2.94
133 | 2.99
134 | 3.03
135 | 3.08
136 | 3.12
137 | 3.17
138 | 3.22
139 | 3.26
140 | 3.31
141 | 3.36
142 | 3.41
143 | 3.45
144 | 3.5
145 | 3.55
146 | 3.6
147 | 3.65
148 | 3.7
149 | 3.75
150 | 3.8
151 | 3.8504
152 | 3.9016
153 | 3.9531
154 | 4.0049
155 | 4.0571
156 | 4.1096
157 | 4.1625
158 | 4.2157
159 | 4.2692
160 | 4.3231
161 | 4.3773
162 | 4.4318
163 | 4.4867
164 | 4.5419
165 | 4.5975
166 | 4.6534
167 | 4.7096
168 | 4.7662
169 | 4.8231
170 | 4.8803
171 | 4.9379
172 | 4.9959
173 | 5.0541
174 | 5.1127
175 | 5.1716
176 | 5.2309
177 | 5.2905
178 | 5.3505
179 | 5.4108
180 | 5.4714
181 | 5.5324
182 | 5.5936
183 | 5.6553
184 | 5.7173
185 | 5.7796
186 | 5.8422
187 | 5.9052
188 | 5.9685
189 | 6.0322
190 | 6.0962
191 | 6.1605
192 | 6.2252
193 | 6.2902
194 | 6.3556
195 | 6.4213
196 | 6.4873
197 | 6.5537
198 | 6.6204
199 | 6.6874
200 | 6.7548
201 | 6.8225
202 | 6.8906
203 | 6.959
204 | 7.0277
205 | 7.0968
206 | 7.1662
207 | 7.2359
208 | 7.306
209 | 7.3764
210 | 7.4472
211 | 7.5183
212 | 7.5897
213 | 7.6615
214 | 7.7336
215 | 7.806
216 | 7.8788
217 | 7.9519
218 | 8.0254
219 | 8.0992
220 | 8.1733
221 | 8.2478
222 | 8.3226
223 | 8.3977
224 | 8.4732
225 | 8.549
226 | 8.6252
227 | 8.7017
228 | 8.7785
229 | 8.8557
230 | 8.9332
231 | 9.0111
232 | 9.0893
233 | 9.1678
234 | 9.2466
235 | 9.3258
236 | 9.4054
237 | 9.4853
238 | 9.5655
239 | 9.646
240 | 9.7269
241 | 9.8081
242 | 9.8897
243 | 9.9716
244 | 10.0538
245 | 10.1364
246 | 10.2193
247 | 10.3026
248 | 10.3862
249 | 10.4701
250 | 10.5544

## DEĞİŞİKLİK KAYDI (hidden)
KOD | SAYFA / HÜCRE | SORUN | YAPILAN DEĞİŞİKLİK
A1 | 11-Muk!AH289 | Kabin paten arası TABLOLAR!U64 (karşı ağırlık çerçeve yüksekliği, 3559,52) üzerinden geliyordu; ray kuvvetleri %32 düşük çıkıyordu | ="Veri Girişi"!B127 (2700 mm) girdisine bağlandı
A2 | 11-Muk!AH552 | Ağırlık paten arası 3800 sabit yazılıydı | ="Veri Girişi"!B128 (3600 mm) girdisine bağlandı
A3 | 11-Muk!AF250 | V2621 (sayfa dışı) referansı; FRcar = 104,38 N terimi T1 den düşmüştü | =D250+I250+L250+P250+S250+V250-X250
A3 | 11-Muk!L255 | W2632 (sayfa dışı) referansı | W252 ye düzeltildi
A4 | 11-Muk!AL202 | Sertleştirilmiş V kanal sürtünme faktörü çarpma ile hesaplanıyordu (0,0296) | =AC202/AG202 -> f = mu/sin(gama/2) = 0,2792
A5 | 11-Muk!Q584 | Karşı ağırlık rayı σv hesabında kabin rayı kesiti (1577 mm²) okunuyordu | "Veri Girişi"!F73 (ağırlık rayı, 475 mm²)
A6 | 11-Muk!K242/K257/K271 | T1/T2 oranı küçük/büyük yönünde alınıyordu; acil frenleme kontrolü kendiliğinden geçiyordu | MAX(T1/T2 ; T2/T1) — EN 81-50 m.5.11.3 (T1 daima büyük olan)
A6 | Askı Tipleri!P134,Q134 | Frenleme ivmesi 0,6 x gn = 5,886 m/s² sabit yazılıydı | ="Veri Girişi"!B133 girdisine bağlandı (değer korundu)
A7 | 11-Muk!satır 126 | Halatın GERÇEK emniyet katsayısı hiç hesaplanmıyordu; yalnız Sf ≥ 12 karşılaştırması vardı | S = n x Tmin / Fmax ≥ MAX(Sf ; Smin) kontrolü eklendi (18,46 ≥ 15,92)
A8 | Askı Tipleri!118-120 | MSRcar/MSRcwt boş hücrelere (B89, AQ18, AQ19) bakıyor, halat kütlesi 0 çıkıyordu | (0,5H ± y) x ns x gh formülleri yazıldı
B1 | Veri Girişi!E11,G11,E24,E25,E27 | Durak tablosunda mükerrer/hatalı "1.DURAK" satırları | Temizlendi (tablo 12. satırdan başlıyor)
B1 | 11-Muk!AH291,AH554,AH611,AC616,AI134 | SUM(G13:G25) ilk durak yüksekliğini dışarıda bırakıyordu; ray kütlesi %11 düşüktü | SUM(G12:G34) — Mg 254,8 -> 291,9 kg
B2 | 11-Muk!639,644 | Sığınma alanı ölçüleri 0,65x0,45x0,95 m (EN 81-20 Çizelge 3 e uymuyor) | 0,50 x 0,70 x 1,00 m (çömelmiş duruş); "en az" koşulu <= yapıldı
B3 | TEKNİK!P1:R4 + AH304/AH305 | σperm ray profiline bağlıydı; çelik sınıfı bilinmiyordu | Rm girdisi (Veri Girişi!B131) + EN 81-20 Çizelge 21 tablosu
B3 | 11-Muk!AD360,AD369,AD588,AI590,AD595 | Sabit 205 / 165 N/mm² yazılıydı | AH304 / AH305 referansına çevrildi
B4 | 11-Muk!AF362,AF371,Z463 | MY birleşik gerilmede 250 N, burkulmada 150 N idi | Tümü AH292 ye bağlandı
B4 | 11-Muk!AC463 | Normal kullanma Durum 1 birleşik gerilmesinde Fv terimi eksikti | =(AE452+(W463*Z463))/W464+S463 (EN 81-50 C.2.2)
B5 | 11-Muk!AQ22 | Motor verimi askı oranına bağlıydı (2:1 de 0,87 veriyordu) | Makine tipi girdisine bağlandı (Veri Girişi!B130)
B6 | 11-Muk!AQ23 | Motor gücü sürtünmesiz Pm ile, moment Gmax ile hesaplanıyordu | N = Gmax x v / (η x 102) — 5,75 -> 6,57 kW
B7 | 10-Trafik!AB15 | PRODUCT(P15;1) boş hücreye bakıyordu | PRODUCT(S15;1)
B7 | 10-Trafik!AE32 | Katlar arası mesafe tek duraktan (G17) okunuyordu | Ortalama: seyir / (durak-1)
B7 | 10-Trafik!AE31 + TABLOLAR!5. satır | "Oturma alanı olan kat sayısı" hem daire sayısı hem D olarak kullanılıyordu | Ayrı girdi: Veri Girişi!B129 (Ana giriş üstü durak adedi)
B7 | 10-Trafik!A54:P56 | Trafik hesabının sonuç (verdict) satırı yoktu | Mevcut adet ≥ gerekli adet kontrolü eklendi
B8 | RAPOR!37:45 | 8 kabin rayı kontrolü, halat kontrolleri ve trafik raporda yoktu | 12 kalem eklendi, imza bloğu 49-51 e taşındı
B8 | RAPOR koşullu biçim. | 40 adet "UYGUN DEĞİLDİR" kuralı silinmiş hücrelere bakıyordu; kırmızı uyarı hiç çalışmıyordu | Her kural kendi hücresine yönlendirildi
B8 | Veri Girişi!147:150, 221:222 | Kontrol listesinde askı halatları ve trafik yoktu | Eklendi, bölüm numaraları güncellendi
B9 | Veri Girişi!F45,F46,F61,F62 | VLOOKUP formülleri silinmiş bir aralığa (REF hatası) bakıyordu; sertifika no / veren kurum hiç dolmuyordu | TEKNİK!AC2:AE21 tablosuna bağlandı (tablo boş, doldurulacak)
B9 | Tanımlı adlar | firmalistesi, kapıkilitmarka, kumandakartmarka, frenblokmarka, hızregülatörmarka, tamponmarka tanımlı adlarının tamamı REF hatası veriyordu | TEKNİK!U:AA sütunlarındaki listelere yönlendirildi (listeler boş)
B10 | TABLOLAR!U63 | HLOOKUP un else dalında arama değeri ve sütun no eksikti; "Pik Döküm" seçilince çökerdi | Tamamlandı
- | TABLOLAR!P60,Q60 | 50x50x5 rayın atalet yarıçapları (ix, iy) boştu | =SQRT(I/A) ile hesaplandı
C | 11-Muk (13 hücre) | π yerine 3,14 kullanılıyordu | PI() ile değiştirildi
C | 12-Elk!P58,P63 | √3 yerine 1,73 | SQRT(3)
C | 12-Elk!W28,W79,R99 | Şebeke 380 / 220 V | 400 / 230 V (TS EN 60038)
C | 12-Elk!A35:AB36,AT7,W46,P62 | Akım ve gerilim düşümü motorun MİL gücünden hesaplanıyordu | Motor verimi girdisi (ηm=0,85) + şebekeden çekilen güç
C | 12-Elk!AG146,R170,U170 | Kuyu aydınlatması 75 W akkor telli lamba | 12 W / 1200 lm LED — 7 adet yerine 6 adet
C | 11-Muk!AB32,AI129,AI131,AI132,AI135 | Makine ağırlığı ve regülatör verileri sabit yazılıydı | Veri Girişi!F121-F126 girdilerine bağlandı
- | Tüm sayfalar | 10-Trafik, TEKNİK, Askı Tipleri, TABLOLAR gizliydi | Görünür yapıldı
NOT | Veri Girişi!B133 | ACİL FRENLEME YAVAŞLAMASI | a = 0,8 m/s2 girildi (EN 81-1 referans degeri, gecici kabul). Kayma siniri 3,35 m/s2. Makine/fren verisi gelince guncelleyiniz.
AÇIK | TEKNİK!U:AE | Marka ve sertifika listeleri boş | Kendi marka/model/sertifika bilgilerinizi giriniz.
AÇIK | - | Dosyada hiç olmayan hesaplar | Tampon strok/seçim, güvenlik tertibatı seçim kontrolü, fren momenti, kabin şasesi, ray konsolu ve dübel, kabin döşemesi/kapı yükleri, kabin aydınlatma (100 lx), imdat aydınlatması (5 lx/1 sa), kısa devre ve topraklama, havalandırma. Bunlar dosyada bulunmayan girdi verisi gerektirir.
| MUKAVEMET AQ 8 DEĞERİNİ 50 DEĞİLDE 15 VEYA 0 ALABİLİRİZ MOTOR VERİMİNİ DE GÜNCEL MOTORLAR İÇİN YÜZDE 92 OLARAK ALABİLİRİZ | * *1. Motor Gücü Sorununu Çözdük (4,9 kW için):* * Neden kurtarmıyordu? Tablo eski klasik asansör kabulüyle fazladan $+15\text{ kg}$ sürtünme ekliyor ve verimi düşük alıyordu. * Ne yaptık? 11-Muk sayfasında sürtünmeyi 0 (AQ8), verimi ise gerçek MRL değeri olan 0.92 (AQ22) yaparak motoru *UYGUN* hale getirdik. | AQ 8 50 DEN 0 A DEĞİŞTİRİLDİ MOTOR VERİMİ AQ 22 90 DAN 92 YAPILDI | * *Hesap Formülü Kaynağı:* * *TMMOB Makina Mühendisleri Odası (MMO) Yayın No: 208/7* — Asansör Avan ve Mukavemet Projesi Hazırlama Esasları, *Bölüm 2.4 (Asansör Motor Gücünün Hesaplanması)* * *Verim ($\eta = 0,92$) ve Sürtünme Kaynağı:* * *IEC 60034-30-1 / EN 60034-1 Standartları:* Senkron Sabit Mıknatıslı (PMSM / Dişlisiz) motorlarda IE4/IE5 süper/ultra premium verim sınıfı referansı ($\eta \ge \%90-\%93$). * *2014/33/AB Asansör Direktifi Motor Teknik Föyleri:* MRL Dişlisiz asansör motor katalogları (Akar Asansör SML Serisi, Montanari MGV, Ziehl-Abegg SM200 vb. teknik föylerinde verim $\eta = 0,90 - 0,93$ olarak belirtilir). * *Sürtünme Direnci ($G_s = 0$):* MMO yönergesinde yer alan $50\text{ kg}$ sürtünme terimi, eski kaymalı döküm patenler ve sonsuz vidalı dişli kutusu kayıpları içindir. Rulmanlı saptırma makarası ve teflon/roller paten kullanılan MRL sistemlerde bu kayıp ihmal edilebilir mertebededir ($G_s \approx 0$).
| T26 FORMÜLASYONDAKİ HATA DÜZELTİLDİ | * *2. Halat Güvenlik Katsayısı Formülünü Düzelttik (T126):* * Neden kurtarmıyordu? Tablo $2:1$ palangalı sistemde halat yükünü $2$'ye bölmeyi unutmuştu ($1:1$ gibi hesaplıyordu). * Ne yaptık? T126 hücresine palanga bölüsünü ekleyerek formülü =AQ20*AH109/(9.81*AQ11/AH108) yaptık; | ASKI ORANI HESABA DAHİL EDİLDİ
| VERİ GİRİŞİNDE F105 KASNAK KANALI V KESİK KANALLI OLARAK SEÇİLDİ | * *3. 240 mm Kasnak Hatasını Giderdik:* * Neden kurtarmıyordu? F105 hücresi yanlışlıkla "V Kanal" seçili kaldığı için aşınma katsayısını ($N_{equiv}$) şişirip gereken emniyet sınırını $23,61$'e fırlatıyordu. * Ne yaptık? Veri Girişi!F105 hücresini gerçekte olduğu gibi *"Altı Kesik Yarım Daire Kanal"* yaptık; | VERİ GİRİŞİNDE F105 KASNAK KANALI V KESİK KANALLI OLARAK SEÇİLDİ